## Курсы валют
EUR - € | 72.31 | руб. | заносим курс ЦБ на текущий день
USD - $ | 64.64 | руб. | заносим курс ЦБ на текущий день

## BEL
Микроаналитические весы DA (ГОСТ OIML R76-1-2011), регистрационный номер № 69482-17
| Модель | Наибольший предел взвешивания (НПВ) | Цена деления (d) | Класс точности | Калибровка | Размер платформы | Розничная цена, руб. | Дилерская скидка | Дилерская цена, руб.
| DA-65C | 62 г | 0.00001 г | специальный (I) | внутренняя | Ø 80 мм | 160530 | 25% | 120400
| DA-125DC | 42 г / 120 г | 0.00001 г / 0.0001 г | специальный (I) | внутренняя | Ø 80 мм | 166320 | 25% | 124740
| DA-225DC | 82 г / 220 г | 0.00001 г / 0.0001 г | специальный (I) | внутренняя | Ø 80 мм | 188010 | 25% | 141010
Опции и аксессуары:
Комплект для определения плотности твердых тел и жидкостей DENSITY KIT | [6 empty] | 44110 | 10% | 39700
Принтер с функцией статистики STAT | [6 empty] | 51710 | 10% | 46540
Аналитические весы DA (ГОСТ OIML R76-1-2011), регистрационный номер № 69482-17
| Модель | Наибольший предел взвешивания (НПВ) | Цена деления (d) | Класс точности | Калибровка | Размер платформы | Розничная цена, руб. | Дилерская скидка | Дилерская цена, руб.
| DA-124 | 120 г | 0.0001 г | специальный (I) | внешняя | 80 мм | 86780 | 25% | 65090
| DA-124С | 120 г | 0.0001 г | специальный (I) | внутренняя | 80 мм | 95450 | 25% | 71590
| DA-224 | 220 г | 0.0001 г | специальный (I) | внешняя | 80 мм | 98350 | 25% | 73770
| DA-224C | 220 г | 0.0001 г | специальный (I) | внутренняя | 80 мм | 108470 | 25% | 81360
| DA-314C | 310 г | 0.0001 г | специальный (I) | внутренняя | 80 мм | 143900 | 25% | 107930
| DA-514C | 510 г | 0.0001 г | специальный (I) | внутренняя | 80 мм | 216930 | 25% | 162700
Опции и аксессуары:
Комплект для определения плотности твердых тел и жидкостей DENSITY KIT | [6 empty] | 44110 | 10% | 39700
Принтер с функцией статистики STAT | [6 empty] | 51710 | 10% | 46540
Лабораторные весы DA (ГОСТ OIML R76-1-2011), регистрационный номер № 69482-17
| Модель | Наибольший предел взвешивания (НПВ) | Цена деления (d) | Класс точности | Калибровка | Размер платформы | Розничная цена, руб. | Дилерская скидка | Дилерская цена, руб.
| DA-223C | 220 г | 0.001 г | высокий (II) | внутренняя | 110 мм | 70870 | 25% | 53160
| DA-333C | 330 г | 0.001 г | высокий (II) | внутренняя | 110 мм | 75210 | 25% | 56410
| DA-523C | 520 г | 0.001 г | высокий (II) | внутренняя | 110 мм | 82080 | 25% | 61560
| DA-723C | 720 г | 0.001 г | высокий (II) | внутренняя | 110 мм | 97260 | 25% | 72950
| DA-1003C | 1000 г | 0.001 г | специальный (I) | внутренняя | 110 мм | 118230 | 25% | 88680
| DA-1203C | 1200 г | 0.001 г | специальный (I) | внутренняя | 110 мм | 129440 | 25% | 97080
| DA-2103C | 2100 г | 0.001 г | специальный (I) | внутренняя | 110 мм | 180060 | 25% | 135050
| DA-2202C | 2200 г | 0.01 г | высокий (II) | внутренняя | 160 мм | 71950 | 25% | 53970
| DA-3102C | 3100 г | 0.01 г | высокий (II) | внутренняя | 160 мм | 76290 | 25% | 57220
| DA-4202C | 4200 г | 0.01 г | высокий (II) | внутренняя | 160 мм | 90750 | 25% | 68070
| DA-5202C | 5200 г | 0.01 г | высокий (II) | внутренняя | 160 мм | 111360 | 25% | 83520
| DA-6202C | 6200 г | 0.01 г | высокий (II) | внутренняя | 160 мм | 130160 | 25% | 97620
| DA-8202 | 8200 г | 0.01 г | специальный (I) | внешняя | 160 мм | 143180 | 25% | 107390
Опции и аксессуары:
Комплект для определения плотности твердых тел и жидкостей DENSITY KIT (только для весов с ценой деления 0,001 г) | [6 empty] | 44110 | 10% | 39700
Принтер с функцией статистики STAT | [6 empty] | 51710 | 10% | 46540

## ДЭМКОМ
Лабораторные весы DL (ГОСТ OIML R76-1-2011), регистрационный номер № 63847-16
| Модель | Наибольший предел взвешивания (НПВ) | Цена деления (d) | Класс точности | Калибровка | Размер платформы | Розничная цена, руб. | Дилерская скидка | Дилерская цена, руб.
| DL-63 | 60 г | 0.001 г | высокий (II) | внешняя | 80 мм | 21840 | 25% | 16380
| DL-123 | 120 г | 0.001 г | высокий (II) | внешняя | 80 мм | 24180 | 25% | 18140
| DL-213 | 210 г | 0.001 г | высокий (II) | внешняя | 80 мм | 25920 | 25% | 19440
| DL-313 | 310 г | 0.001 г | высокий (II) | внешняя | 80 мм | 27120 | 25% | 20340
| DL-413 | 410 г | 0.001 г | высокий (II) | внешняя | 80 мм | 32400 | 25% | 24300
| DL-513 | 510 г | 0.001 г | высокий (II) | внешняя | 80 мм | 34800 | 25% | 26100
| DL-122 | 120 г | 0.01 г | высокий (II) | внешняя | 130 мм | 14760 | 25% | 11070
| DL-212 | 210 г | 0.01 г | высокий (II) | внешняя | 130 мм | 15360 | 25% | 11520
| DL-312 | 310 г | 0.01 г | высокий (II) | внешняя | 130 мм | 16560 | 25% | 12420
| DL-612 | 610 г | 0.01 г | высокий (II) | внешняя | 130 мм | 17100 | 25% | 12830
| DL-1102 | 1100 г | 0.01 г | высокий (II) | внешняя | 130 мм | 21240 | 25% | 15930
| DL-2102 | 2100 г | 0.01 г | высокий (II) | внешняя | 160 мм | 25920 | 25% | 19440
| DL-3102 | 3100 г | 0.01 г | высокий (II) | внешняя | 160 мм | 30000 | 25% | 22500
| DL-4102 | 4100 г | 0.01 г | высокий (II) | внешняя | 160 мм | 36600 | 25% | 27450
| DL-5102 | 5100 г | 0.01 г | высокий (II) | внешняя | 160 мм | 41280 | 25% | 30960
| DL-6101 | 6.1 кг | 0.1 г | высокий (II) | внешняя | 200×200 мм | 21240 | 25% | 15930
| DL-10001 | 10 кг | 0.1 г | высокий (II) | внешняя | 200×200 мм | 24780 | 25% | 18590
| DL-15001 | 15 кг | 0.1 г | высокий (II) | внешняя | 200×200 мм | 25920 | 25% | 19440
| DL-6000 | 6 кг | 1 г | средний (III) | внешняя | 200×200 мм | 13680 | 25% | 10260
Опции и аксессуары:
| Внешний индикатор | [5 empty] | 3600 | 10% | 3240

## Aczet (Citizen)
Аналитические весы CY (ГОСТ OIML R76-1-2011), регистрационный номер № 57917-14
| Модель | Наибольший предел взвешивания (НПВ) | Цена деления (d) | Класс точности | Калибровка | Размер платформы | Розничная цена, руб. | Дилерская скидка | Дилерская цена, руб.
| CY-64 | 60 г | 0.0001 г | специальный (I) | внешняя | Ø 90 мм | 90500 | 25% | 67880
| CY-124 | 120 г | 0.0001 г | специальный (I) | внешняя | Ø 90 мм | 91790 | 25% | 68850
| CY-224 | 220 г | 0.0001 г | специальный (I) | внешняя | Ø 90 мм | 94380 | 25% | 70790
| CY-64C | 60 г | 0.0001 г | специальный (I) | внутренняя | Ø 90 мм | 96960 | 25% | 72720
| CY-124C | 120 г | 0.0001 г | специальный (I) | внутренняя | Ø 90 мм | 99550 | 25% | 74670
| CY-224C | 220 г | 0.0001 г | специальный (I) | внутренняя | Ø 90 мм | 103430 | 25% | 77580
Опции и аксессуары:
CPR 02 - микропринтер для весов | [6 empty] | 33620 | 10% | 30260
SDR 01 - выносной индикатор | [6 empty] | 6470 | 10% | 5830
CDK 01 - комплект для определения плотности | [6 empty] | 31030 | 10% | 27930
Лабораторные весы CY (ГОСТ OIML R76-1-2011), регистрационный номер № 57917-14
| Модель | Наибольший предел взвешивания (НПВ) | Цена деления (d) | Класс точности | Калибровка | Размер платформы | Розничная цена, руб. | Дилерская скидка | Дилерская цена, руб.
| CY-123 | 120 г | 0.001 г | высокий (II) | внешняя | 128×128 мм | 53330 | 25% | 40000
| CY-223 | 220 г | 0.001 г | высокий (II) | внешняя | 128×128 мм | 54300 | 25% | 40730
| CY-323 | 320 г | 0.001 г | высокий (II) | внешняя | 128×128 мм | 55270 | 25% | 41460
| CY-423 | 420 г | 0.001 г | высокий (II) | внешняя | 128×128 мм | 56240 | 25% | 42180
| CY-513 | 510 г | 0.001 г | высокий (II) | внешняя | 128×128 мм | 57530 | 25% | 43150
| CY-723 | 720 г | 0.001 г | специальный (I) | внешняя | 128×128 мм | 64000 | 25% | 48000
| CY-1003 | 1000 г | 0.001 г | специальный (I) | внешняя | 128×128 мм | 78870 | 25% | 59160
| CY-223C | 220 г | 0.001 г | высокий (II) | внутренняя | 128×128 мм | 65290 | 25% | 48970
| CY-323C | 320 г | 0.001 г | высокий (II) | внутренняя | 128×128 мм | 66580 | 25% | 49940
| CY-513C | 510 г | 0.001 г | высокий (II) | внутренняя | 128×128 мм | 67880 | 25% | 50910
| CY-1003C | 1000 г | 0.001 г | специальный (I) | внутренняя | 128×128 мм | 85330 | 25% | 64000
| CY-1202 | 1200 г | 0.01 г | высокий (II) | внешняя | 198×205 мм | 52040 | 25% | 39030
| CY-2202 | 2200 г | 0.01 г | высокий (II) | внешняя | 198×205 мм | 54300 | 25% | 40730
| CY-3102 | 3100 г | 0.01 г | высокий (II) | внешняя | 198×205 мм | 56240 | 25% | 42180
| CY-4102 | 4100 г | 0.01 г | высокий (II) | внешняя | 198×205 мм | 58500 | 25% | 43880
| CY-6102 | 6100 г | 0.01 г | высокий (II) | внешняя | 198×205 мм | 72400 | 25% | 54300
| CY-1202C | 1200 г | 0.01 г | высокий (II) | внутренняя | 198×205 мм | 62060 | 25% | 46550
| CY-2202C | 2200 г | 0.01 г | высокий (II) | внутренняя | 198×205 мм | 64000 | 25% | 48000
| CY-3102C | 3100 г | 0.01 г | высокий (II) | внутренняя | 198×205 мм | 67880 | 25% | 50910
| CY-4102C | 4100 г | 0.01 г | высокий (II) | внутренняя | 198×205 мм | 70460 | 25% | 52850
| CY-6102C | 6100 г | 0.01 г | высокий (II) | внутренняя | 198×205 мм | 85980 | 25% | 64490
| CY-15K | 15 кг | 0.1 г | высокий (II) | внешняя | 400×300 мм | 137040 | 25% | 102780
| CY-20K | 20 кг | 0.1 г | высокий (II) | внешняя | 400×300 мм | 144800 | 25% | 108600
| CY-25K | 25 кг | 0.1 г | высокий (II) | внешняя | 400×300 мм | 155140 | 25% | 116360
| CY-31K | 31 кг | 0.1 г | высокий (II) | внешняя | 400×300 мм | 192630 | 25% | 144480
| CY-60K | 60 кг | 1 г | высокий (II) | внешняя | 400×300 мм | 140920 | 25% | 105690
Опции и аксессуары:
CPR 02 - микропринтер для весов | [6 empty] | 33620 | 10% | 30260
SDR 01 - выносной индикатор | [6 empty] | 6470 | 10% | 5830

## Ohaus
Микроаналитические весы EX (Explorer) Модели с "/AD" - имеют автоматические дверцы ветрозащиты и только в этих моделях встроенный ионизатор (ГОСТ OIML R76-1-2011), регистрационный номер № 68363-17
| Модель | Наибольший предел взвешивания (НПВ) | Цена деления (d) | Класс точности | Калибровка | Размер платформы | Розничная цена, руб. | Дилерская скидка | Дилерская цена, руб.
| EX-125D | 52 г / 120 г | 0.00001 г / 0.0001 г | специальный (I) | внутренняя | Ø 80 мм | 279310 | 30% | 195520
| EX-125 | 120 г | 0.00001 г | специальный (I) | внутренняя | Ø 80 мм | 370970 | 30% | 259680
| EX-225D | 120 г / 220 г | 0.00001 г / 0.0001 г | специальный (I) | внутренняя | Ø 80 мм | 360830 | 30% | 252590
| EX-225D/AD | 120 г / 220 г | 0.00001 г / 0.0001 г | специальный (I) | внутренняя | Ø 80 мм | 488750 | 30% | 342130
| EX-225/AD | 220 г | 0.00001 г | специальный (I) | внутренняя | Ø 80 мм | 528310 | 30% | 369820
Аналитические весы EX (Explorer) (AD - автоматические дверцы) (ГОСТ OIML R76-1-2011), регистрационный номер № 68363-17
| Модель | Наибольший предел взвешивания (НПВ) | Цена деления (d) | Класс точности | Калибровка | Размер платформы | Розничная цена, руб. | Дилерская скидка | Дилерская цена, руб.
| EX-124 | 120 г | 0.0001 г | специальный (I) | внутренняя | Ø 90 мм | 210210 | 30% | 147150
| EX-124/AD | 120 г | 0.0001 г | специальный (I) | внутренняя | Ø 90 мм | 211180 | 30% | 147830
| EX-224 | 220 г | 0.0001 г | специальный (I) | внутренняя | Ø 90 мм | 232640 | 30% | 162850
| EX-224/AD | 220 г | 0.0001 г | специальный (I) | внутренняя | Ø 90 мм | 234390 | 30% | 164080
| EX-324 | 320 г | 0.0001 г | специальный (I) | внутренняя | Ø 90 мм | 255070 | 30% | 178550
| EX-324/AD | 320 г | 0.0001 г | специальный (I) | внутренняя | Ø 90 мм | 256820 | 30% | 179780
Лабораторные весы EX (Explorer) (ГОСТ OIML R76-1-2011), регистрационный номер № 68363-17
| Модель | Наибольший предел взвешивания (НПВ) | Цена деления (d) | Класс точности | Калибровка | Размер платформы | Розничная цена, руб. | Дилерская скидка | Дилерская цена, руб.
| EX-223 | 220 г | 0.001 г | высокий (II) | внутренняя | Ø 130 мм | 192240 | 30% | 134570
| EX-423 | 420 г | 0.001 г | высокий (II) | внутренняя | Ø 130 мм | 201230 | 30% | 140870
| EX-623 | 620 г | 0.001 г | высокий (II) | внутренняя | Ø 130 мм | 223660 | 30% | 156570
| EX-1103 | 1100 г | 0.001 г | специальный (I) | внутренняя | Ø 130 мм | 282350 | 30% | 197650
| EX-2202 | 2200 г | 0.01 г | высокий (II) | внутренняя | 190×200 мм | 200840 | 30% | 140590
| EX-4202 | 4200 г | 0.01 г | высокий (II) | внутренняя | 190×200 мм | 223660 | 30% | 156570
| EX-6202 | 6200 г | 0.01 г | высокий (II) | внутренняя | 190×200 мм | 243570 | 30% | 170500
| EX-6201 | 6200 г | 0.1 г | высокий (II) | внутренняя | 190×200 мм | 194510 | 30% | 136160
| EX-10202 | 10200 г | 0.01 г | специальный (I) | внутренняя | 190×200 мм | 245380 | 30% | 171770
| EX-10201 | 10200 г | 0.1 г | специальный (I) | внутренняя | 190×200 мм | 225920 | 30% | 158150
| EX-12001 | 12 кг | 0.1 г | высокий (II) | внутренняя | 377×311 мм | 301290 | 30% | 210910
| EX-24001 | 24 кг | 0.1 г | высокий (II) | внутренняя | 377×311 мм | 311250 | 30% | 217880
| EX-32001 | 32 кг | 0.1 г | высокий (II) | внутренняя | 377×311 мм | 321070 | 30% | 224750
| EX-35001 | 35 кг | 0.1 г | высокий (II) | внутренняя | 377×311 мм | 321070 | 30% | 224750
Микроаналитические весы PX (Pioneer new) (ГОСТ OIML R76-1-2011), регистрационный номер № 73104-18
| Модель | Наибольший предел взвешивания (НПВ) | Цена деления (d) | Класс точности | Калибровка | Размер платформы | Розничная цена, руб. | Дилерская скидка | Дилерская цена, руб.
| PX-85 | 82 г | 0.00001 г | специальный (I) | внутренняя | Ø 80 мм | 228380 | 30% | 159870
| PX-125D | 52 г / 120 г | 0.00001 г / 0.0001 г | специальный (I) | внутренняя | Ø 80 мм | 207500 | 30% | 145250
| PX-225D | 82 г / 220 г | 0.00001 г / 0.0001 г | специальный (I) | внутренняя | Ø 80 мм | 270200 | 30% | 189140
Аналитические весы PX (Pioneer new) (ГОСТ OIML R76-1-2011), регистрационный номер № 73104-18
| Модель | Наибольший предел взвешивания (НПВ) | Цена деления (d) | Класс точности | Калибровка | Размер платформы | Розничная цена, руб. | Дилерская скидка | Дилерская цена, руб.
| PX-84/E | 82 г | 0.0001 г | специальный (I) | внешняя | Ø 90 мм | 86230 | 30% | 60370
| PX-84 | 82 г | 0.0001 г | специальный (I) | внутренняя | Ø 90 мм | 102980 | 30% | 72090
| PX-124/E | 120 г | 0.0001 г | специальный (I) | внешняя | Ø 90 мм | 88880 | 30% | 62220
| PX-124 | 120 г | 0.0001 г | специальный (I) | внутренняя | Ø 90 мм | 103430 | 30% | 72410
| PX-224/E | 220 г | 0.0001 г | специальный (I) | внешняя | Ø 90 мм | 93090 | 30% | 65170
| PX-224 | 220 г | 0.0001 г | специальный (I) | внутренняя | Ø 90 мм | 105040 | 30% | 73530
Лабораторные весы PX (Pioneer new) (ГОСТ OIML R76-1-2011), регистрационный номер № 73104-18
| Модель | Наибольший предел взвешивания (НПВ) | Цена деления (d) | Класс точности | Калибровка | Размер платформы | Розничная цена, руб. | Дилерская скидка | Дилерская цена, руб.
| PX-163/E | 160 г | 0.001 г | высокий (II) | внешняя | Ø 120 мм | 61150 | 30% | 42810
| PX-163 | 160 г | 0.001 г | высокий (II) | внутренняя | Ø 120 мм | 67420 | 30% | 47200
| PX-223/E | 220 г | 0.001 г | высокий (II) | внешняя | Ø 120 мм | 61410 | 30% | 42990
| PX-223 | 220 г | 0.001 г | высокий (II) | внутренняя | Ø 120 мм | 67420 | 30% | 47200
| PX-323/E | 320 г | 0.001 г | высокий (II) | внешняя | Ø 120 мм | 65360 | 30% | 45760
| PX-323 | 320 г | 0.001 г | высокий (II) | внутренняя | Ø 120 мм | 71630 | 30% | 50150
| PX-423/E | 420 г | 0.001 г | высокий (II) | внешняя | Ø 120 мм | 67880 | 30% | 47520
| PX-423 | 420 г | 0.001 г | высокий (II) | внутренняя | Ø 120 мм | 73050 | 30% | 51140
| PX-523/E | 520 г | 0.001 г | высокий (II) | внешняя | Ø 120 мм | 71110 | 30% | 49780
| PX-523 | 520 г | 0.001 г | высокий (II) | внутренняя | Ø 120 мм | 90180 | 30% | 63130
| PX-822/E | 820 г | 0.01 г | высокий (II) | внешняя | Ø 180 мм | 48480 | 30% | 33940
| PX-822 | 820 г | 0.01 г | высокий (II) | внутренняя | Ø 180 мм | 62190 | 30% | 43540
| PX-1602/E | 1600 г | 0.01 г | высокий (II) | внешняя | Ø 180 мм | 51720 | 30% | 36210
| PX-1602 | 1600 г | 0.01 г | высокий (II) | внутренняя | Ø 180 мм | 64640 | 30% | 45250
| PX-2202/E | 2200 г | 0.01 г | высокий (II) | внешняя | Ø 180 мм | 54950 | 30% | 38470
| PX-2202 | 2200 г | 0.01 г | высокий (II) | внутренняя | Ø 180 мм | 67880 | 30% | 47520
| PX-3202/E | 3200 г | 0.01 г | высокий (II) | внешняя | Ø 180 мм | 58180 | 30% | 40730
| PX-3202 | 3200 г | 0.01 г | высокий (II) | внутренняя | Ø 180 мм | 71110 | 30% | 49780
| PX-4202/E | 4200 г | 0.01 г | высокий (II) | внешняя | Ø 180 мм | 63030 | 30% | 44130
| PX-4202 | 4200 г | 0.01 г | высокий (II) | внутренняя | Ø 180 мм | 74340 | 30% | 52040
| PX-5202/E | 5200 г | 0.01 г | высокий (II) | внешняя | Ø 180 мм | 67880 | 30% | 47520
| PX-5202 | 5200 г | 0.01 г | высокий (II) | внутренняя | Ø 180 мм | 77570 | 30% | 54300
| PX-2201/E | 2200 г | 0.1 г | высокий (II) | внешняя | Ø 180 мм | 45250 | 30% | 31680
| PX-2201 | 2200 г | 0.1 г | высокий (II) | внутренняя | Ø 180 мм | 61410 | 30% | 42990
| PX-4201/E | 4200 г | 0.1 г | высокий (II) | внешняя | Ø 180 мм | 48480 | 30% | 33940
| PX-4201 | 4200 г | 0.1 г | высокий (II) | внутренняя | Ø 180 мм | 64640 | 30% | 45250
| PX-6201/E | 6200 г | 0.1 г | высокий (II) | внешняя | Ø 180 мм | 51720 | 30% | 36210
| PX-8201/E | 8200 г | 0.1 г | высокий (II) | внешняя | Ø 180 мм | 67880 | 30% | 47520
Аналитические весы PA (Pioneer) - сняты с производства / заменены на серию PX / распродаются остатки (ГОСТ OIML R76-1-2011)
| Модель | Наибольший предел взвешивания (НПВ) | Цена деления (d) | Класс точности | Калибровка | Размер платформы | Розничная цена, руб. | Дилерская скидка | Дилерская цена, руб.
| PA-64 | 65 г | 0.0001 г | специальный (I) | внешняя | Ø 90 мм | 85980 | 30% | 60190
| PA-64C | 65 г | 0.0001 г | специальный (I) | внутренняя | Ø 90 мм | 97610 | 30% | 68330
| PA-114 | 110 г | 0.0001 г | специальный (I) | внешняя | Ø 90 мм | - | - | -
| PA-114C | 110 г | 0.0001 г | специальный (I) | внутренняя | Ø 90 мм | - | - | -
| PA-214 | 210 г | 0.0001 г | специальный (I) | внешняя | Ø 90 мм | - | - | -
| PA-214C | 210 г | 0.0001 г | специальный (I) | внутренняя | Ø 90 мм | - | - | -
Лабораторные весы PA (Pioneer) - сняты с производства / заменены на серию PX / распродаются остатки (ГОСТ OIML R76-1-2011)
| Модель | Наибольший предел взвешивания (НПВ) | Цена деления (d) | Класс точности | Калибровка | Размер платформы | Розничная цена, руб. | Дилерская скидка | Дилерская цена, руб.
| PA-213 | 210 г | 0.001 г | высокий (II) | внешняя | Ø 120 мм | 49780 | 30% | 34850
| PA-213C | 210 г | 0.001 г | высокий (II) | внутренняя | Ø 120 мм | 59800 | 30% | 41860
| PA-413 | 410 г | 0.001 г | высокий (II) | внешняя | Ø 120 мм | 63030 | 30% | 44130
| PA-413C | 410 г | 0.001 г | высокий (II) | внутренняя | Ø 120 мм | 73050 | 30% | 51140
| PA-512 | 510 г | 0.01 г | высокий (II) | внешняя | Ø 180 мм | 49780 | 30% | 34850
| PA-512C | 510 г | 0.01 г | высокий (II) | внутренняя | Ø 180 мм | 59800 | 30% | 41860
| PA-2102 | 2100 г | 0.01 г | высокий (II) | внешняя | Ø 180 мм | 56560 | 30% | 39600
| PA-2102C | 2100 г | 0.01 г | высокий (II) | внутренняя | Ø 180 мм | 66580 | 30% | 46610
| PA-4102 | 4100 г | 0.01 г | высокий (II) | внешняя | Ø 180 мм | 63030 | 30% | 44130
| PA-4102C | 4100 г | 0.01 г | высокий (II) | внутренняя | Ø 180 мм | 73050 | 30% | 51140
Аналитические весы AX (Adventurer) (ГОСТ OIML R76-1-2011)
| Модель | Наибольший предел взвешивания (НПВ) | Цена деления (d) | Класс точности | Калибровка | Размер платформы | Розничная цена, руб. | Дилерская скидка | Дилерская цена, руб.
| AX-124 | 120 г | 0.0001 г | специальный (I) | внутренняя | Ø 90 мм | 123400 | 30% | 86380
| AX-124E | 120 г | 0.0001 г | специальный (I) | внешняя | Ø 90 мм | 109380 | 30% | 76570
| AX-224 | 220 г | 0.0001 г | специальный (I) | внутренняя | Ø 90 мм | 162190 | 30% | 113540
| AX-224E | 220 г | 0.0001 г | специальный (I) | внешняя | Ø 90 мм | 132190 | 30% | 92540
| AX-324 | 320 г | 0.0001 г | специальный (I) | внутренняя | Ø 90 мм | 168200 | 30% | 117740
Лабораторные весы AX (Adventurer) (ГОСТ OIML R76-1-2011)
| Модель | Наибольший предел взвешивания (НПВ) | Цена деления (d) | Класс точности | Калибровка | Размер платформы | Розничная цена, руб. | Дилерская скидка | Дилерская цена, руб.
| AX-223 | 220 г | 0.001 г | высокий (II) | внутренняя | Ø 130 мм | 98770 | 30% | 69140
| AX-223E | 220 г | 0.001 г | высокий (II) | внешняя | Ø 130 мм | 84940 | 30% | 59460
| AX-423 | 420 г | 0.001 г | высокий (II) | внутренняя | Ø 130 мм | 98770 | 30% | 69140
| AX-423E | 420 г | 0.001 г | высокий (II) | внешняя | Ø 130 мм | 87720 | 30% | 61410
| AX-523 | 520 г | 0.001 г | высокий (II) | внутренняя | Ø 130 мм | 106920 | 30% | 74850
| AX-523E | 520 г | 0.001 г | высокий (II) | внешняя | Ø 130 мм | 93860 | 30% | 65710
| AX-622 | 620 г | 0.01 г | высокий (II) | внутренняя | 175×195 мм | 91990 | 30% | 64400
| AX-622E | 620 г | 0.01 г | высокий (II) | внешняя | 175×195 мм | 80930 | 30% | 56660
| AX-1502 | 1520 г | 0.01 г | высокий (II) | внутренняя | 175×195 мм | 95030 | 30% | 66530
| AX-1502E | 1520 г | 0.01 г | высокий (II) | внешняя | 175×195 мм | 83710 | 30% | 58600
| AX-2202 | 2200 г | 0.01 г | высокий (II) | внутренняя | 175×195 мм | 94380 | 30% | 66070
| AX-2202E | 2200 г | 0.01 г | высокий (II) | внешняя | 175×195 мм | 85850 | 30% | 60100
| AX-4202 | 4200 г | 0.01 г | высокий (II) | внутренняя | 175×195 мм | 101230 | 30% | 70870
| AX-4202E | 4200 г | 0.01 г | высокий (II) | внешняя | 175×195 мм | 89660 | 30% | 62770
| AX-5202 | 5200 г | 0.01 г | высокий (II) | внутренняя | 175×195 мм | 117200 | 30% | 82040
| AX-4201 | 4200 г | 0.1 г | средний (III) | внутренняя | 175×195 мм | 70270 | 30% | 49190
| AX-4201E | 4200 г | 0.1 г | средний (III) | внешняя | 175×195 мм | 60180 | 30% | 42130
| AX-8201 | 8200 г | 0.1 г | высокий (II) | внутренняя | 175×195 мм | 108470 | 30% | 75930
| AX-8201E | 8200 г | 0.1 г | высокий (II) | внешняя | 175×195 мм | 76860 | 30% | 53810
Анализаторы влажности MB (сертифицированы по ТУ)
| Модель | Наибольший предел взвешивания (НПВ) | Цена деления (d) | Класс точности | Калибровка | Размер платформы | Розничная цена, руб. | Дилерская скидка | Дилерская цена, руб.
| MB-23 | 110 г | 0.01 / 0.1% | не предусмотрен | внешняя | Ø 90 мм | 87720 | 30% | 61410
| MB-25 | 110 г | 0.005 / 0.05% | не предусмотрен | внешняя | Ø 90 мм | 115650 | 30% | 80960
| MB-27 | 90 г | 0.001 / 0.01% | не предусмотрен | внешняя | Ø 90 мм | 126050 | 30% | 88240
| MB-90 | 90 г | 0.001 / 0.01% | не предусмотрен | внешняя | Ø 90 мм | 153270 | 30% | 107290
| MB-120 | 120 г | 0.001 / 0.01% | не предусмотрен | внешняя | Ø 90 мм | 163480 | 30% | 114440
Анализатор влажности зерна (не сертифицированы, поставляются без поверки)
| Модель | Наибольший предел взвешивания (НПВ) | Точность определения влажности | Класс точности | Калибровка | Размер платформы | Розничная цена, руб. | Дилерская скидка | Дилерская цена, руб.
| MC-2000 | 200 г | 3% - 45% / 0,1% | - | внешняя | - | 25540 | 30% | 17880
Настольные весы NVL (NVT) (Navigator) (сертифицированы по ТУ)
| Модель | Наибольший предел взвешивания (НПВ) | Цена деления (d) | Класс точности | Калибровка | Размер платформы | Розничная цена, руб. | Дилерская скидка | Дилерская цена, руб.
| NV-212 | 210 г | 0.01 г | не присвоен | внешняя | Ø 120 мм | 11770 | 30% | 8240
| NVL-511 | 510 г | 0.1 г | не присвоен | внешняя | 194×203 мм | 10670 | 30% | 7470
| NVL-1101 | 1100 г | 0.1 г | не присвоен | внешняя | 194×203 мм | 10670 | 30% | 7470
| NVL-2101 | 2100 г | 0.1 г | не присвоен | внешняя | 194×203 мм | 10670 | 30% | 7470
| NVL-5101 | 5100 г | 0.5 г | не присвоен | внешняя | 194×203 мм | 10670 | 30% | 7470
| NVL-10000 | 10 кг | 1 г | не присвоен | внешняя | 194×203 мм | 10670 | 30% | 7470
| NVL-20000 | 20 кг | 1 г | не присвоен | внешняя | 194×203 мм | 10670 | 30% | 7470
| NVT-1601/2 | 1600 г | 0.1 г | не присвоен | внешняя | 230×174 мм | 10990 | 30% | 7700
| NVT-3201/2 | 3200 г | 0.2 г | не присвоен | внешняя | 230×174 мм | 10990 | 30% | 7700
| NVT-6401/2 | 6400 г | 0.5 г | не присвоен | внешняя | 230×174 мм | 10990 | 30% | 7700
| NVT-10001/2 | 10 кг | 0.5 г | не присвоен | внешняя | 230×174 мм | 10990 | 30% | 7700
| NVT-16000/2 | 16 кг | 1 г | не присвоен | внешняя | 230×174 мм | 10990 | 30% | 7700
Лабораторные весы STX (Scout STX) / Особенность - сенсорный цветной дисплей (ГОСТ OIML R76-1-2011)
| Модель | Наибольший предел взвешивания (НПВ) | Цена деления (d) | Класс точности | Калибровка | Размер платформы | Розничная цена, руб. | Дилерская скидка | Дилерская цена, руб.
| STX-123 | 120 г | 0.001 г | высокий (II) | внешняя | Ø 93 мм | 30640 | 30% | 21450
| STX-223 | 220 г | 0.001 г | высокий (II) | внешняя | Ø 93 мм | 34070 | 30% | 23850
| STX-222 | 420 г | 0.01 г | высокий (II) | внешняя | Ø 120 мм | 23660 | 30% | 16570
| STX-422 | 420 г | 0.01 г | высокий (II) | внешняя | Ø 120 мм | 26440 | 30% | 18510
| STX-622 | 620 г | 0.01 г | высокий (II) | внешняя | Ø 120 мм | 27280 | 30% | 19100
| STX-1202 | 1200 г | 0.01 г | высокий (II) | внешняя | 170×140 мм | 28120 | 30% | 19690
| STX-2202 | 2200 г | 0.01 г | высокий (II) | внешняя | 170×140 мм | 31160 | 30% | 21820
| STX-421 | 420 г | 0.1 г | средний (III) | внешняя | Ø 120 мм | 17720 | 30% | 12410
| STX-621 | 620 г | 0.1 г | средний (III) | внешняя | 170×140 мм | 18560 | 30% | 13000
| STX-2201 | 2200 г | 0.1 г | высокий (II) | внешняя | 170×140 мм | 20630 | 30% | 14450
| STX-6201 | 6200 г | 0.1 г | высокий (II) | внешняя | 170×140 мм | 27280 | 30% | 19100
| STX-8200 | 8200 г | 1 г | средний (III) | внешняя | 170×140 мм | 20430 | 30% | 14310
Лабораторные весы SPX (Scout SPX) / Особенность - цветной ЖК дисплей (ГОСТ OIML R76-1-2011)
| Модель | Наибольший предел взвешивания (НПВ) | Цена деления (d) | Класс точности | Калибровка | Размер платформы | Розничная цена, руб. | Дилерская скидка | Дилерская цена, руб.
| SPX-123 | 120 г | 0.001 г | высокий (II) | внешняя | Ø 93 мм | 23860 | 30% | 16710
| SPX-223 | 220 г | 0.001 г | высокий (II) | внешняя | Ø 93 мм | 27280 | 30% | 19100
| SPX-222 | 220 г | 0.01 г | высокий (II) | внешняя | Ø 120 мм | 17720 | 30% | 12410
| SPX-422 | 420 г | 0.01 г | высокий (II) | внешняя | Ø 120 мм | 20750 | 30% | 14530
| SPX-622 | 620 г | 0.01 г | высокий (II) | внешняя | Ø 120 мм | 23860 | 30% | 16710
| SPX-1202 | 1200 г | 0.01 г | высокий (II) | внешняя | 170×140 мм | 26250 | 30% | 18380
| SPX-2202 | 2200 г | 0.01 г | высокий (II) | внешняя | 170×140 мм | 28640 | 30% | 20050
| SPX-421 | 420 г | 0.1 г | средний (III) | внешняя | Ø 120 мм | 11900 | 30% | 8330
| SPX-621 | 620 г | 0.1 г | средний (III) | внешняя | 170×140 мм | 12420 | 30% | 8700
| SPX-2201 | 2200 г | 0.1 г | высокий (II) | внешняя | 170×140 мм | 15970 | 30% | 11180
| SPX-6201 | 6200 г | 0.1 г | высокий (II) | внешняя | 170×140 мм | 23860 | 30% | 16710
| SPX-8200 | 8200 г | 1 г | средний (III) | внешняя | 170×140 мм | 13640 | 30% | 9550
Лабораторные весы SJX (Scout SJX) / Особенность - черно-белый ЖК дисплей (ГОСТ OIML R76-1-2011)
| Модель | Наибольший предел взвешивания (НПВ) | Цена деления (d) | Класс точности | Калибровка | Размер платформы | Розничная цена, руб. | Дилерская скидка | Дилерская цена, руб.
| SJX-323 | 64 г (320 карат) | 0.001 г (0.005 карат) | высокий (II) | внутренняя | Ø 93 мм | 30640 | 30% | 21450
| SJX-323/E | 64 г (320 карат) | 0.001 г (0.005 карат) | высокий (II) | внешняя | Ø 93 мм | 27280 | 30% | 19100
| SJX-322/E | 320 г | 0.01 г | высокий (II) | внешняя | Ø 120 мм | 22760 | 30% | 15940
| SJX-622 | 620 г | 0.01 г | высокий (II) | внутренняя | Ø 120 мм | 26380 | 30% | 18470
| SJX-622/E | 620 г | 0.01 г | высокий (II) | внешняя | Ø 120 мм | 24500 | 30% | 17150
| SJX-1502 | 1500 г | 0.01 г | высокий (II) | внутренняя | 170×140 мм | 29610 | 30% | 20730
| SJX-1502/E | 1500 г | 0.01 г | высокий (II) | внешняя | 170×140 мм | 26900 | 30% | 18830
| SJX-621/E | 620 г | 0.1 г | средний (III) | внешняя | 170×140 мм | 13450 | 30% | 9420
| SJX-3201/E | 3200 г | 0.1 г | высокий (II) | внешняя | 170×140 мм | 20500 | 30% | 14350
| SJX-6201 | 6200 г | 0.1 г | высокий (II) | внутренняя | 170×140 мм | 26570 | 30% | 18600
| SJX-6201/E | 6200 г | 0.1 г | высокий (II) | внешняя | 170×140 мм | 24500 | 30% | 17150
| SJX-8200/E | 8200 г | 1 г | средний (III) | внешняя | 170×140 мм | 17720 | 30% | 12410

## Shinko (ViBRA)
Анализатор влажности MD (сертифицирован по ТУ, класс точности не предусмотрен)
| Модель | Наибольший предел взвешивания (НПВ) | Цена деления (d) | Класс точности | Калибровка | Размер платформы | Розничная цена, руб. | Дилерская скидка | Дилерская цена, руб.
| MD-83 | 80 г | 0.005 г | не предусмотрен | внешняя | Ø 110 мм | 179060 | 20% | 143250
Опции и аксессуары:
FDL-012 - программное обеспечение | [6 empty] | 80800 | 0% | 80800
DA-2 - одноразовые чашки для образцов (50 шт.) | [6 empty] | 3950 | 0% | 3950
VZ-330 - микропринтер (кабель в комплекте) | [6 empty] | 110860 | 0% | 110860
TQ-100 - лабораторная мельница | [6 empty] | 72400 | 0% | 72400
FW-100 - ветрозащита с дезодорирующим фильтром | [6 empty] | 91790 | 0% | 91790
Переходник COM-USB | [6 empty] | 1630 | 0% | 1630
Микроаналитические весы AF (ГОСТ OIML R76-1-2011)
| Модель | Наибольший предел взвешивания (НПВ) | Цена деления (d) | Класс точности | Калибровка | Размер платформы | Розничная цена, руб. | Дилерская скидка | Дилерская цена, руб.
| AF-225DRCE | 92 г / 220 г | 0.00001 г / 0.0001 г | специальный (I) | внутренняя | Ø 80 мм | 269550 | 20% | 215640
Опции и аксессуары:
Внешний интерфейс RS-232С в Ethernet | [6 empty] | 14790 | 0% | 14790
Кабель для подключения к компьютеру | [6 empty] | 1224 | 0% | 1224
Переходник COM-USB | [6 empty] | 1630 | 0% | 1630
AFDK - комплект для измерения плотности | [6 empty] | 41370 | 0% | 41370
CBM-910 II - микропринтер | [6 empty] | 43310 | 0% | 43310
SDI - выносной дисплей (кабель 1,5 м) | [6 empty] | 23730 | 0% | 23730
SDR - выносной дисплей (кабель 3, 5 или 10 м) | [6 empty] | 29420 | 0% | 29420
LAS-05D - ионизатор для снятия статического электричества | [6 empty] | 65940 | 0% | 65940
Аналитические весы AF (ГОСТ OIML R76-1-2011)
| Модель | Наибольший предел взвешивания (НПВ) | Цена деления (d) | Класс точности | Калибровка | Размер платформы | Розничная цена, руб. | Дилерская скидка | Дилерская цена, руб.
| AF-224RCE | 220 г | 0.0001 г | специальный (I) | внутренняя | Ø 80 мм | 177120 | 20% | 141700
Опции и аксессуары:
Внешний интерфейс RS-232С в Ethernet | [6 empty] | 14790 | 0% | 14790
Кабель для подключения к компьютеру | [6 empty] | 1224 | 0% | 1224
Переходник COM-USB | [6 empty] | 1630 | 0% | 1630
AFDK - комплект для измерения плотности | [6 empty] | 41370 | 0% | 41370
CBM-910 II - микропринтер | [6 empty] | 43310 | 0% | 43310
SDI - выносной дисплей (кабель 1,5 м) | [6 empty] | 23730 | 0% | 23730
SDR - выносной дисплей (кабель 3, 5 или 10 м) | [6 empty] | 29420 | 0% | 29420
LAS-05D - ионизатор для снятия статического электричества | [6 empty] | 65940 | 0% | 65940
Аналитические весы HT (ГОСТ OIML R76-1-2011)
| Модель | Наибольший предел взвешивания (НПВ) | Цена деления (d) | Класс точности | Калибровка | Размер платформы | Розничная цена, руб. | Дилерская скидка | Дилерская цена, руб.
| HT-84CE | 80 г | 0.0001 г | специальный (I) | внешняя | Ø 80 мм | 101490 | 20% | 81200
| HT-84RCE | 80 г | 0.0001 г | специальный (I) | внутренняя | Ø 80 мм | 111190 | 20% | 88960
| HT-124CE | 120 г | 0.0001 г | специальный (I) | внешняя | Ø 80 мм | 106660 | 20% | 85330
| HT-124RCE | 120 г | 0.0001 г | специальный (I) | внутренняя | Ø 80 мм | 116360 | 20% | 93090
| HT-224CE | 220 г | 0.0001 г | специальный (I) | внешняя | Ø 80 мм | 114420 | 20% | 91540
| HT-224RCE | 220 г | 0.0001 г | специальный (I) | внутренняя | Ø 80 мм | 125080 | 20% | 100070
Опции и аксессуары:
Внешний интерфейс RS-232С в Ethernet | [6 empty] | 14790 | 0% | 14790
Кабель для подключения к компьютеру | [6 empty] | 1224 | 0% | 1224
Переходник COM-USB | [6 empty] | 1630 | 0% | 1630
AFDK - комплект для измерения плотности | [6 empty] | 41370 | 0% | 41370
CBM-910 II - микропринтер | [6 empty] | 43310 | 0% | 43310
SDI - выносной дисплей (кабель 1,5 м) | [6 empty] | 23730 | 0% | 23730
SDR - выносной дисплей (кабель 3, 5 или 10 м) | [6 empty] | 29420 | 0% | 29420
LAS-05D - ионизатор для снятия статического электричества | [6 empty] | 65940 | 0% | 65940
Ювелирные весы CT (G - высокая ветрозащита) (ГОСТ OIML R76-1-2011)
| Модель | Наибольший предел взвешивания (НПВ) | Цена деления (d) | Класс точности | Калибровка | Размер платформы | Розничная цена, руб. | Дилерская скидка | Дилерская цена, руб.
| CT-603CE | 600 карат (120 г) | 0.001 карат (0.0002 г) | специальный (I) | внешняя | Ø 80 мм | 86620 | 20% | 69300
| CT-603GCE | 600 карат (120 г) | 0.001 карат (0.0002 г) | специальный (I) | внешняя | Ø 80 мм | 94380 | 20% | 75510
| CT-1602CE | 1600 карат (320 г) | 0.01 карат (0.002 г) | высокий (II) | внешняя | Ø 80 мм | 71110 | 20% | 56890
| CT-1602GCE | 1600 карат (320 г) | 0.01 карат (0.002 г) | высокий (II) | внешняя | Ø 80 мм | 78220 | 20% | 62580
Опции и аксессуары:
Внешний интерфейс RS-232С в Ethernet | [6 empty] | 14790 | 0% | 14790
Кабель для подключения к компьютеру | [6 empty] | 1220 | 0% | 1220
Переходник COM-USB | [6 empty] | 1630 | 0% | 1630
AJBT(S) - аккумуляторная батарея | [6 empty] | 7890 | 0% | 7890
CBM-910 II - микропринтер | [6 empty] | 43310 | 0% | 43310
SDI - выносной дисплей (кабель 1,5 м) | [6 empty] | 23730 | 0% | 23730
SDR - выносной дисплей (кабель 3, 5 или 10 м) | [6 empty] | 29420 | 0% | 29420
LAS-05D - ионизатор для снятия статического электричества | [6 empty] | 65940 | 0% | 65940
Лабораторные весы LN (ГОСТ OIML R76-1-2011)
| Модель | Наибольший предел взвешивания (НПВ) | Цена деления (d) | Класс точности | Калибровка | Размер платформы | Розничная цена, руб. | Дилерская скидка | Дилерская цена, руб.
| LN-223CE | 220 г | 0.001 г | высокий (II) | внешняя | 120×140 мм | 78220 | 20% | 62580
| LN-223RCE | 220 г | 0.001 г | высокий (II) | встроенная | 120×140 мм | 96000 | 20% | 76800
| LN-323CE | 320 г | 0.001 г | высокий (II) | внешняя | 120×140 мм | 83710 | 20% | 66970
| LN-323RCE | 320 г | 0.001 г | высокий (II) | встроенная | 120×140 мм | 101490 | 20% | 81200
| LN-423CE | 420 г | 0.001 г | высокий (II) | внешняя | 120×140 мм | 92050 | 20% | 73640
| LN-423RCE | 420 г | 0.001 г | высокий (II) | встроенная | 120×140 мм | 109890 | 20% | 87920
| LN-623CE | 620 г | 0.001 г | специальный (I) | внешняя | 120×140 мм | 105370 | 20% | 84300
| LN-623RCE | 620 г | 0.001 г | специальный (I) | встроенная | 120×140 мм | 122500 | 20% | 98000
| LN-1202CE | 1200 г | 0.01 г | высокий (II) | внешняя | 200×200 мм | 74340 | 20% | 59480
| LN-1202RCE | 1200 г | 0.01 г | высокий (II) | встроенная | 200×200 мм | 92440 | 20% | 73960
| LN-2202CE | 2200 г | 0.01 г | высокий (II) | внешняя | 200×200 мм | 78220 | 20% | 62580
| LN-2202RCE | 2200 г | 0.01 г | высокий (II) | встроенная | 200×200 мм | 96000 | 20% | 76800
| LN-3202CE | 3200 г | 0.01 г | высокий (II) | внешняя | 200×200 мм | 83710 | 20% | 66970
| LN-3202RCE | 3200 г | 0.01 г | высокий (II) | встроенная | 200×200 мм | 101490 | 20% | 81200
| LN-4202CE | 4200 г | 0.01 г | высокий (II) | внешняя | 200×200 мм | 92440 | 20% | 73960
| LN-4202RCE | 4200 г | 0.01 г | высокий (II) | встроенная | 200×200 мм | 109890 | 20% | 87920
| LN-6202CE | 6200 г | 0.01 г | специальный (I) | внешняя | 200×200 мм | 113120 | 20% | 90500
| LN-8201CE | 8200 г | 0.1 г | высокий (II) | внешняя | 200×200 мм | 101490 | 20% | 81200
| LN-12001CE | 12 кг | 0.1 г | высокий (II) | внешняя | 200×200 мм | 106660 | 20% | 85330
| LN-15001CE | 15 кг | 0.1 г | высокий (II) | внешняя | 200×200 мм | 111830 | 20% | 89470
| LN-21001CE | 21 кг | 0.1 г | высокий (II) | внешняя | 220×250 мм | 173560 | 20% | 138850
| LN-31001CE | 31 кг | 0.1 г | высокий (II) | внешняя | 220×250 мм | 190050 | 20% | 152040
Опции и аксессуары:
Внешний интерфейс RS-232С в Ethernet | [6 empty] | 14790 | 0% | 14790
Кабель для подключения к компьютеру | [6 empty] | 1224 | 0% | 1224
Переходник COM-USB | [6 empty] | 1630 | 0% | 1630
LNDK - комплект для измерения плотности (для весов с d=0.001г) | [6 empty] | 41370 | 0% | 41370
AJUH(M) - крюк для взвешивания под весами (для весов с Max 1200 г и более) | [6 empty] | 2010 | 0% | 2010
LNBT - аккумуляторная батарея (только для весов с внешней калибровкой) | [6 empty] | 21660 | 0% | 21660
LNLM - контакт реле (заводская опция) | [6 empty] | 41370 | 0% | 41370
LNR4 - интерфейс RS-422A (заводская опция) | [6 empty] | 29740 | 0% | 29740
LNBZ - звуковой сигнал (заводская опция) | [6 empty] | 23600 | 0% | 23600
CBM-910 II - микропринтер | [6 empty] | 43310 | 0% | 43310
SDI - выносной дисплей (кабель 1.5 м) | [6 empty] | 23730 | 0% | 23730
SDR - выносной дисплей (кабель 3, 5 или 10 м) | [6 empty] | 29420 | 0% | 29420
Лабораторные весы ALE (ГОСТ OIML R76-1-2011), регистрационный номер № 70043-17
| Модель | Наибольший предел взвешивания (НПВ) | Цена деления (d) | Класс точности | Калибровка | Размер платформы | Розничная цена, руб. | Дилерская скидка | Дилерская цена, руб.
| ALE-223R | 220 г | 0.001 г | II высокий | встроенная | Ø 118 мм | 84360 | 20% | 67490
| ALE-223 | 220 г | 0.001 г | II высокий | внешняя | Ø 118 мм | 78870 | 20% | 63100
| ALE-323R | 320 г | 0.001 г | II высокий | встроенная | Ø 118 мм | 92120 | 20% | 73700
| ALE-323 | 320 г | 0.001 г | II высокий | внешняя | Ø 118 мм | 84360 | 20% | 67490
| ALE-623R | 620 г | 0.001 г | II высокий | встроенная | Ø 118 мм | 105370 | 20% | 84300
| ALE-623 | 620 г | 0.001 г | II высокий | внешняя | Ø 118 мм | 97610 | 20% | 78090
| ALE-1502R | 1500 г | 0.01 г | II высокий | встроенная | 160×180 мм | 90500 | 20% | 72400
| ALE-1502 | 1500 г | 0.01 г | II высокий | внешняя | 160×180 мм | 78870 | 20% | 63100
| ALE-2202R | 2200 г | 0.01 г | II высокий | встроенная | 160×180 мм | 90500 | 20% | 72400
| ALE-2202 | 2200 г | 0.01 г | II высокий | внешняя | 160×180 мм | 78870 | 20% | 63100
| ALE-3202R | 3200 г | 0.01 г | II высокий | встроенная | 160×180 мм | 102780 | 20% | 82230
| ALE-3202 | 3200 г | 0.01 г | II высокий | внешняя | 160×180 мм | 81450 | 20% | 65160
| ALE-6202R | 6200 г | 0.01 г | II высокий | встроенная | 160×180 мм | 104080 | 20% | 83270
| ALE-6202 | 6200 г | 0.01 г | II высокий | внешняя | 160×180 мм | 98900 | 20% | 79120
| ALE-8201R | 8200 г | 0.1 г | II высокий | встроенная | 160×180 мм | 90500 | 20% | 72400
| ALE-8201 | 8200 г | 0.1 г | II высокий | внешняя | 160×180 мм | 74340 | 20% | 59480
| ALE-15001R | 15 кг | 0.1 г | II высокий | встроенная | 160×180 мм | 125080 | 20% | 100070
| ALE-15001 | 15 кг | 0.1 г | II высокий | внешняя | 160×180 мм | 118620 | 20% | 94900
Опции и аксессуары:
Кабель для подключения к компьютеру | [6 empty] | 1224 | 0% | 1224
CBM-910 II - микропринтер | [6 empty] | 43310 | 0% | 43310
SDR - выносной дисплей (кабель 3, 5 или 10 м) | [6 empty] | 29420 | 0% | 29420
ALE-ETH - выход Ethernet | [6 empty] | 53660 | 0% | 53660
ALE-DK - комплект для измерения плотности | [6 empty] | 51720 | 0% | 51720
ALE-RS - дополнительный выход RS232C | [6 empty] | 15840 | 0% | 15840
ALE-LM - контакт реле | [6 empty] | 20040 | 0% | 20040
ALE-UH(S) - крюк для взвешивания под весами (для весов с Max от 220 г до 1200 г) | [6 empty] | 2010 | 0% | 2010
ALE-UH(M) - крюк для взвешивания под весами (для весов с Max от 1500 г до 15 кг) | [6 empty] | 2010 | 0% | 2010
Лабораторные весы AJ (ГОСТ OIML R76-1-2011)
| Модель | Наибольший предел взвешивания (НПВ) | Цена деления (d) | Класс точности | Калибровка | Размер платформы | Розничная цена, руб. | Дилерская скидка | Дилерская цена, руб.
| AJ-220CE | 220 г | 0.001 г | высокий (II) | внешняя | Ø 118 мм | 72400 | 20% | 57920
| AJH-220CE | 220 г | 0.001 г | высокий (II) | внутренняя | Ø 118 мм | 77250 | 20% | 61800
| AJ-320CE | 320 г | 0.001 г | высокий (II) | внешняя | Ø 118 мм | 77570 | 20% | 62060
| AJH-320CE | 320 г | 0.001 г | высокий (II) | внутренняя | Ø 118 мм | 84360 | 20% | 67490
| AJ-420CE | 420 г | 0.001 г | высокий (II) | внешняя | Ø 118 мм | 81450 | 20% | 65160
| AJH-420CE | 420 г | 0.001 г | высокий (II) | внутренняя | Ø 118 мм | 90500 | 20% | 72400
| AJ-620CE | 620 г | 0.001 г | специальный (I) | внешняя | Ø 118 мм | 89530 | 20% | 71630
| AJH-620CE | 620 г | 0.001 г | специальный (I) | внутренняя | Ø 118 мм | 96640 | 20% | 77320
| AJ-820CE | 820 г | 0.01 г | специальный (I) | внешняя | 170×140 мм | 60120 | 20% | 48100
| AJ-1200CE | 1200 г | 0.01 г | высокий (II) | внешняя | 170×140 мм | 71110 | 20% | 56890
| AJ-2200CE | 2200 г | 0.01 г | высокий (II) | внешняя | 180×160 мм | 72400 | 20% | 57920
| AJH-2200CE | 2200 г | 0.01 г | высокий (II) | внутренняя | 180×160 мм | 82740 | 20% | 66200
| AJ-3200CE | 3200 г | 0.01 г | высокий (II) | внешняя | 180×160 мм | 74340 | 20% | 59480
| AJH-3200CE | 3200 г | 0.01 г | высокий (II) | внутренняя | 180×160 мм | 93730 | 20% | 74990
| AJ-4200CE | 4200 г | 0.01 г | высокий (II) | внешняя | 180×160 мм | 83070 | 20% | 66460
| AJH-4200CE | 4200 г | 0.01 г | высокий (II) | внутренняя | 180×160 мм | 95030 | 20% | 76030
| AJ-6200CE | 6200 г | 0.01 г | специальный (I) | внешняя | 180×160 мм | 90500 | 20% | 72400
| AJ-8200CE | 8200 г | 0.1 г | высокий (II) | внешняя | 180×160 мм | 67880 | 20% | 54310
| AJ-12KCE | 12 кг | 0.1 г | высокий (II) | внешняя | 180×160 мм | 108600 | 20% | 86880
Опции и аксессуары:
Внешний интерфейс RS-232С в Ethernet | [6 empty] | 14790 | 0% | 14790
Кабель для подключения к компьютеру | [6 empty] | 1785 | 0% | 1785
Переходник COM-USB | [6 empty] | 1630 | 0% | 1630
AJDK - комплект для измерения плотности (для весов с d=0.001 г) | [6 empty] | 44930 | 0% | 44930
AJUH(S) - крюк для взвешивания под весами (для весов с НПВ от 220 г до 1200 г) | [6 empty] | 2010 | 0% | 2010
AJUH(M) - крюк для взвешивания под весами (для весов с НПВ от 2200 г до 12 кг) | [6 empty] | 2010 | 0% | 2010
AJBT(S) - аккумуляторная батарея (для весов с НПВ от 220 г до 1200 г) | [6 empty] | 7890 | 0% | 7890
AJBT(M) - аккумуляторная батарея (для весов с НПВ от 2200 г до 12 кг) | [6 empty] | 7890 | 0% | 7890
CBM-910 II - микропринтер | [6 empty] | 43310 | 0% | 43310
DATECS EP-50 - микропринтер | [6 empty] | 18900 | 0% | 18900
SDI - выносной дисплей (кабель 1.5 м) | [6 empty] | 23730 | 0% | 23730
SDR - выносной дисплей (кабель 3, 5 или 10 м) | [6 empty] | 29420 | 0% | 29420
Лабораторные весы AB (ГОСТ OIML R76-1-2011)
| Модель | Наибольший предел взвешивания (НПВ) | Цена деления (d) | Класс точности | Калибровка | Размер платформы | Розничная цена, руб. | Дилерская скидка | Дилерская цена, руб.
| AB-323CE | 320 г | 0.001 г | высокий (II) | внешняя | Ø 140 мм | 42540 | 20% | 34040
| AB-323RCE | 320 г | 0.001 г | высокий (II) | внутренняя | Ø 140 мм | 50750 | 20% | 40600
| AB-623CE | 620 г | 0.001 г | высокий (II) | внешняя | Ø 140 мм | 56240 | 20% | 45000
| AB-623RCE | 620 г | 0.001 г | высокий (II) | внутренняя | Ø 140 мм | 61410 | 20% | 49130
| AB-1202CE | 1200 г | 0.01 г | высокий (II) | внешняя | 190×190 мм | 40400 | 20% | 32320
| AB-1202RCE | 1200 г | 0.01 г | высокий (II) | внутренняя | 190×190 мм | 43440 | 20% | 34760
| AB-3202CE | 3200 г | 0.01 г | высокий (II) | внешняя | 190×190 мм | 42540 | 20% | 34040
| AB-3202RCE | 3200 г | 0.01 г | высокий (II) | внутренняя | 190×190 мм | 50750 | 20% | 40600
| AB-12001CE | 12 кг | 0.1 г | высокий (II) | внешняя | 190×190 мм | 48480 | 20% | 38790
| AB-12001RCE | 12 кг | 0.1 г | высокий (II) | внутренняя | 190×190 мм | 57860 | 20% | 46290
Опции и аксессуары:
Внешний интерфейс RS-232С в Ethernet | [6 empty] | 14790 | 0% | 14790
Кабель для подключения к компьютеру | [6 empty] | 1220 | 0% | 1220
Переходник COM-USB | [6 empty] | 1630 | 0% | 1630
Питание от сухих батарей | [6 empty] | 5950 | 0% | 5950
CBM-910 II - микропринтер | [6 empty] | 43310 | 0% | 43310
SDI - выносной дисплей (кабель 1.5 м) | [6 empty] | 23730 | 0% | 23730
SDR - выносной дисплей (кабель 3, 5 или 10 м) | [6 empty] | 29420 | 0% | 29420
Лабораторные весы SJ (ГОСТ OIML R76-1-2011)
| Модель | Наибольший предел взвешивания (НПВ) | Цена деления (d) | Класс точности | Калибровка | Размер платформы | Розничная цена, руб. | Дилерская скидка | Дилерская цена, руб.
| SJ-220CE | 220 г | 0.01 г | высокий (II) | внешняя | Ø 140 мм | 44740 | 20% | 35800
| SJ-420CE | 420 г | 0.01 г | высокий (II) | внешняя | Ø 140 мм | 46680 | 20% | 37350
| SJ-620CE | 620 г | 0.01 г | высокий (II) | внешняя | Ø 140 мм | 48810 | 20% | 39050
| SJ-1200CE | 1200 г | 0.1 г | высокий (II) | внешняя | 170×142 мм | 44740 | 20% | 35800
| SJ-2200CE | 2200 г | 0.1 г | высокий (II) | внешняя | 180×160 мм | 46680 | 20% | 37350
| SJ-4200CE | 4200 г | 0.1 г | высокий (II) | внешняя | 180×160 мм | 48810 | 20% | 39050
| SJ-6200CE | 6200 г | 0.1 г | высокий (II) | внешняя | 180×160 мм | 50100 | 20% | 40080
| SJ-12KCE | 12 кг | 1 г | высокий (II) | внешняя | 180×160 мм | 48810 | 20% | 39050
Опции и аксессуары:
Кабель для подключения к компьютеру | [6 empty] | 1220 | 0% | 1220
Переходник COM-USB | [6 empty] | 1630 | 0% | 1630
AJUH(S) - крюк для взвешивания под весами (для весов с НПВ от 220 г до 1200 г) | [6 empty] | 2010 | 0% | 2010
AJUH(M) - крюк для взвешивания под весами (для весов с НПВ от 2200 г до 12 кг) | [6 empty] | 2010 | 0% | 2010
SJBT(S) - аккумуляторная батарея (для весов с НПВ от 220 г до 1200 г) | [6 empty] | 7890 | 0% | 7890
AJBT(M) - аккумуляторная батарея (для весов с НПВ от 2200 г до 12 кг) | [6 empty] | 7890 | 0% | 7890
SJLM - контакт реле (заводская опция) | [6 empty] | 13900 | 0% | 13900
SJR - интерфейс RS-232C | [6 empty] | 9700 | 0% | 9700
Лабораторные весы CJ (ГОСТ OIML R76-1-2011) (полностью пылевлагозащищенные весы из нержавеющей стали)
| Модель | Наибольший предел взвешивания (НПВ) | Цена деления (d) | Класс точности | Калибровка | Размер платформы | Розничная цена, руб. | Дилерская скидка | Дилерская цена, руб.
| CJ-220ER | 220 г | 0.01 г | высокий (II) | внешняя | Ø 140 мм | 69170 | 20% | 55340
| CJ-320ER | 320 г | 0.01 г | высокий (II) | внешняя | Ø 140 мм | 70460 | 20% | 56370
| CJ-620ER | 620 г | 0.01 г | высокий (II) | внешняя | Ø 140 мм | 76280 | 20% | 61030
| CJ-820ER | 820 г | 0.01 г | высокий (II) | внешняя | Ø 140 мм | 79510 | 20% | 63610
| CJ-2200ER | 2200 г | 0.1 г | высокий (II) | внешняя | 190×190 мм | 70460 | 20% | 56370
| CJ-3200ER | 3200 г | 0.1 г | высокий (II) | внешняя | 190×190 мм | 72400 | 20% | 57920
| CJ-6200ER | 6200 г | 0.1 г | высокий (II) | внешняя | 190×190 мм | 78220 | 20% | 62580
| CJ-8200ER | 8200 г | 0.1 г | высокий (II) | внешняя | 190×190 мм | 81770 | 20% | 65420
| CJ-15KER | 15 кг | 1 г | высокий (II) | внешняя | 190×190 мм | 70460 | 20% | 56370
Опции и аксессуары:
Переходник COM-USB | [6 empty] | 1630 | 0% | 1630
AJUH(S) - крюк для взвешивания под весами | [6 empty] | 2010 | 0% | 2010
CJBT - питание от сухих батарей | [6 empty] | 6600 | 0% | 6600
CJLM - контакт реле (заводская опция) | [6 empty] | 41370 | 0% | 41370
CJR4 - интерфейс RS-485A (заводская опция) | [6 empty] | 29090 | 0% | 29090
CJBZ - звуковой сигнал (заводская опция) | [6 empty] | 23730 | 0% | 23730
CJWR - влагозащищенный кабель для RS-232C | [6 empty] | 29420 | 0% | 29420
Кабель для подключения к компьютеру | [6 empty] | 1220 | 0% | 1220
CJAP(S) - платформа с корзиной для взвешивания животных (НПВ 620 г и 820 г) | [6 empty] | 21980 | 0% | 21980
CJAP(M) - платформа с корзиной для взвешивания животных (НПВ 2200~6200 г) | [6 empty] | 27150 | 0% | 27150
CJAP(L) - платформа с корзиной для взвешивания животных (НПВ 8200 г и 15 кг) | [6 empty] | 32970 | 0% | 32970
SDI - выносной дисплей (кабель 1.5 м) | [6 empty] | 23730 | 0% | 23730
SDR - выносной дисплей (кабель 3, 5 или 10 м) | [6 empty] | 29420 | 0% | 29420
CBM-910 II - микропринтер | [6 empty] | 43310 | 0% | 43310
Лабораторные весы HJ (ГОСТ OIML R76-1-2011) (большегрузные весы с повышенной точностью)
| Модель | Наибольший предел взвешивания (НПВ) | Цена деления (d) | Класс точности | Калибровка | Размер платформы | Розничная цена, руб. | Дилерская скидка | Дилерская цена, руб.
| HJ-17KSCE | 17 кг | 0.1 г | высокий (II) | внешняя | 400×350 мм | 176470 | 20% | 141180
| HJR-17KSCE | 17 кг | 0.1 г | высокий (II) | встроенная | 400×350 мм | 194570 | 20% | 155660
| HJ-22KSCE | 22 кг | 0.1 г | высокий (II) | внешняя | 400×350 мм | 194570 | 20% | 155660
| HJR-22KSCE | 22 кг | 0.1 г | высокий (II) | встроенная | 400×350 мм | 213320 | 20% | 170660
| HJ-33KSCE | 33 кг | 0.1 г | высокий (II) | внешняя | 400×350 мм | 231420 | 20% | 185140
| HJR-33KSCE | 33 кг | 0.1 г | высокий (II) | встроенная | 400×350 мм | 250160 | 20% | 200130
| HJ-62KDSCE | 6200 г / 62 кг | 0.1 г / 1 г | высокий (II) | внешняя | 400×350 мм | 231420 | 20% | 185140
| HJR-62KDSCE | 6200 г / 62 кг | 0.1 г / 1 г | высокий (II) | встроенная | 400×350 мм | 250160 | 20% | 200130
Опции и аксессуары:
Переходник COM-USB | [6 empty] | 1630 | 0% | 1630
HJKPK - стойка для дисплея | [6 empty] | 10020 | 0% | 10020
HJKBT - аккумуляторная батарея | [6 empty] | 53010 | 0% | 53010
HJKUH - крюк для взвешивания под весами | [6 empty] | 15840 | 0% | 15840
HJKLM - контакт реле (заводская опция) | [6 empty] | 41370 | 0% | 41370
HJKR4 - интерфейс RS-422A (заводская опция) | [6 empty] | 29090 | 0% | 29090
Кабель для подключения к компьютеру | [6 empty] | 1220 | 0% | 1220
HJKBZ - звуковой сигнал (заводская опция) | [6 empty] | 23730 | 0% | 23730
HJKPC5 - удлиненный кабель 5 м (заводская опция) | [6 empty] | 23730 | 0% | 23730
HJKPC10 - удлиненный кабель 10 м (заводская опция) | [6 empty] | 35560 | 0% | 35560
SDI - выносной дисплей (кабель 1.5 м) | [6 empty] | 23730 | 0% | 23730
CBM-910 II - микропринтер | [6 empty] | 43310 | 0% | 43310
Промыленные весы FS повышенной точности и полностью пылевлагозащищенные из нержавеющей стали (ГОСТ OIML R76-1-2011)
| Модель | Наибольший предел взвешивания (НПВ) | Цена деления (d) | Класс точности | Калибровка | Размер платформы | Розничная цена, руб. | Дилерская скидка | Дилерская цена, руб.
| FS623-i02 | 620 г | 0.001 г | высокий (II) | внешняя | Ø 140 мм | 340660 | ???% | цена по запросу авторизация
| FS3202-i02 | 3200 г | 0.01 г | высокий (II) | внешняя | 190×190 мм | 302520 | ???% | цена по запросу авторизация
| FS6202-i02 | 6200 г | 0.01 г | высокий (II) | внешняя | 190×190 мм | 324500 | ???% | цена по запросу авторизация
| FS15001-i02 | 15 кг | 0.1 г | высокий (II) | внешняя | 190×190 мм | 302520 | ???% | цена по запросу авторизация
| FS30K0.1G-i02 | 30 кг | 0.1 г | высокий (II) | внешняя | 310×330 мм | 386550 | ???% | цена по запросу авторизация
| FS60K0.1G-i02 | 60 кг | 0.1 г | высокий (II) | внешняя | 380×530 мм | 403360 | ???% | цена по запросу авторизация
| FS100K1G-i02 | 100 кг | 1 г | высокий (II) | внешняя | 380×530 мм | 403360 | ???% | цена по запросу авторизация
| FS200K1G-i02 | 200 кг | 1 г | высокий (II) | внешняя | 380×530 мм | 420160 | ???% | цена по запросу авторизация
| FS150K1GF-i02 | 150 кг | 1 г | высокий (II) | внешняя | 800×600 мм | 725270 | ???% | цена по запросу авторизация
| FS300K1GF-i02 | 300 кг | 1 г | высокий (II) | внешняя | 800×600 мм | 764050 | ???% | цена по запросу авторизация
| FS623-i03 | 620 г | 0.001 г | высокий (II) | внешняя | Ø 140 мм | 374920 | ???% | цена по запросу авторизация
| FS3202-i03 | 3200 г | 0.01 г | высокий (II) | внешняя | 190×190 мм | 336130 | ???% | цена по запросу авторизация
| FS6202-i03 | 6200 г | 0.01 г | высокий (II) | внешняя | 190×190 мм | 358110 | ???% | цена по запросу авторизация
| FS15001-i03 | 15 кг | 0.1 г | высокий (II) | внешняя | 190×190 мм | 336130 | ???% | цена по запросу авторизация
| FS30K0.1G-i03 | 30 кг | 0.1 г | высокий (II) | внешняя | 310×330 мм | 420160 | ???% | цена по запросу авторизация
| FS60K0.1G-i03 | 60 кг | 0.1 г | высокий (II) | внешняя | 380×530 мм | 436320 | ???% | цена по запросу авторизация
| FS100K1G-i03 | 100 кг | 1 г | высокий (II) | внешняя | 380×530 мм | 436320 | ???% | цена по запросу авторизация
| FS200K1G-i03 | 200 кг | 1 г | высокий (II) | внешняя | 380×530 мм | 453780 | ???% | цена по запросу авторизация
| FS150K1GF-i03 | 150 кг | 1 г | высокий (II) | внешняя | 800×600 мм | 762760 | ???% | цена по запросу авторизация
| FS300K1GF-i03 | 300 кг | 1 г | высокий (II) | внешняя | 800×600 мм | 802830 | ???% | цена по запросу авторизация
Опции и аксессуары:
Переходник COM-USB | [6 empty] | 1630 | 0% | 1630
FS-PK - напольная стойка дисплея для FS/FZ | [6 empty] | 78870 | 0% | 78870
FS-DS - выносная подставка для дисплея | [6 empty] | 17780 | 0% | 17780
FS-TI - интерфейс TCP-IP для FS/FZ (завод. опция) | [6 empty] | 85980 | 0% | 85980
FS-LM - контакт реле для FS/FZ (заводская опция) | [6 empty] | 87920 | 0% | 87920
FS-RS - интерфейс RS232C для FS/FZ (завод.опция) | [6 empty] | 45250 | 0% | 45250
FS-R4 - интерфейс RS-422A для FS/FZ (завод.опция) | [6 empty] | 66580 | 0% | 66580
Кабель для подключения к компьютеру | [6 empty] | 1220 | 0% | 1220
FS-SC - удлиненный кабель (до 20 м, цена за каждые 5 м) | [6 empty] | 5820 | 0% | 5820
FS-WS-S-Ветрозащита маленькая для FS/FZ 623 | [6 empty] | 70460 | 0% | 70460
FS-WS -M - Ветрозащита средняя для FS/FZ 623 | [6 empty] | 78870 | 0% | 78870
FS-WS -L - Ветрозащита большая для FS/FZ 623 | [6 empty] | 93730 | 0% | 93730
CBM-910 II - микропринтер | [6 empty] | 43310 | 0% | 43310
Взрывобезопасные весы GZ / завершаются поставки в связи спереходом на серию FZ / распродаются остатки (ГОСТ OIML R76-1-2011)
| Модель | Наибольший предел взвешивания (НПВ) | Цена деления (d) | Класс точности | Калибровка | Размер платформы | Розничная цена, руб. | Дилерская скидка | Дилерская цена, руб.
| GZII-2000CEX | 2000 г | 0.01 г | высокий (II) | внешняя | Ø 170 мм | 417260 | ???% | цена по запросу авторизация
| GZII-B2000CEX | 2000 г | 0.01 г | высокий (II) | внешняя | Ø 170 мм | 343890 | - | -
| GZII-6000CEX | 6000 г | 0.1 г | высокий (II) | внешняя | 250×202 мм | 380090 | - | -
| GZII-B6000CEX | 6000 г | 0.1 г | высокий (II) | внешняя | 250×202 мм | 321910 | ???% | цена по запросу авторизация
| GZII-12KCEX | 12 кг | 0.1 г | высокий (II) | внешняя | 250×202 мм | 406590 | ???% | цена по запросу авторизация
| GZII-B12KCEX | 12 кг | 0.1 г | высокий (II) | внешняя | 250×202 мм | 333550 | - | -
| GZII-30KCEX | 30 кг | 5 г | высокий (II) | внешняя | 360×326 мм | 460240 | - | -
| GZII-B30KCEX | 30 кг | 5 г | высокий (II) | внешняя | 360×326 мм | 389140 | - | -
| GZII-60KCEX | 60 кг | 1 г | высокий (II) | внешняя | 360×326 мм | 534580 | ???% | цена по запросу авторизация
| GZII-B60KCEX | 60 кг | 1 г | высокий (II) | внешняя | 360×326 мм | 461530 | ???% | цена по запросу авторизация
| GZH-610CEX | 610 г | 0.01 г | высокий (II) | встроенная | Ø 140 мм | 427280 | ???% | цена по запросу авторизация
| GZH-B610CEX | 610 г | 0.01 г | высокий (II) | встроенная | Ø 140 мм | 360700 | ???% | цена по запросу авторизация
| GZH-1500CEX | 1500 г | 0.01 г | высокий (II) | встроенная | Ø 140 мм | 445700 | ???% | цена по запросу авторизация
| GZH-B1500CEX | 1500 г | 0.01 г | высокий (II) | встроенная | Ø 140 мм | 379120 | ???% | цена по запросу авторизация
| GZH-3100CEX | 3100 г | 0.01 г | высокий (II) | встроенная | 250×202 мм | 457010 | - | -
| GZH-B3100CEX | 3100 г | 0.01 г | высокий (II) | встроенная | 250×202 мм | 391720 | - | -
| GZH-6100CEX | 6100 г | 0.1 г | высокий (II) | встроенная | 250×202 мм | 427280 | ???% | цена по запросу авторизация
| GZH-B6100CEX | 6100 г | 0.1 г | высокий (II) | встроенная | 250×202 мм | 360700 | ???% | цена по запросу авторизация
| GZH-30KCEX | 30 кг | 1 г | высокий (II) | встроенная | 270×250 мм | 576920 | ???% | цена по запросу авторизация
| GZH-B30KCEX | 30 кг | 1 г | высокий (II) | встроенная | 270×250 мм | 504200 | ???% | цена по запросу авторизация
Опции и аксессуары:
GZ-DS - выносная подставка для дисплея | [6 empty] | 5180 | 10% | 4670
GZ-PC - удлиненный кабель (до 100 м, цена за каждые 5 м) | [6 empty] | 2910 | 10% | 2620
GZ-R2 - интерфейс RS-232C (только для весов с блоком питания GZR230) | [6 empty] | 106010 | 10% | 95410
GZ-R4 - интерфейс RS-422A (только для весов с блоком питания GZR230) | [6 empty] | 111830 | 10% | 100650
Промыленные весы FZ повышенной точности и полностью пылевлагозащищенные из нержавеющей стали (во взрывозащищенном исполнении) / BAT - работа от батарей (ГОСТ OIML R76-1-2011)
| Модель | Наибольший предел взвешивания (НПВ) | Цена деления (d) | Класс точности | Калибровка | Размер платформы | Розничная цена, руб. | Дилерская скидка | Дилерская цена, руб.
| FZ623Ex-i02 | 620 г | 0.001 г | высокий (II) | внешняя | Ø 140 мм | 590490 | ???% | цена по запросу авторизация
| FZ3202Ex-i02 | 3200 г | 0.01 г | высокий (II) | внешняя | 190×190 мм | 519060 | ???% | цена по запросу авторизация
| FZ6202Ex-i02 | 6200 г | 0.01 г | высокий (II) | внешняя | 190×190 мм | 559790 | ???% | цена по запросу авторизация
| FZ15001Ex-i02 | 15 кг | 0.1 г | высокий (II) | внешняя | 190×190 мм | 519060 | ???% | цена по запросу авторизация
| FZ30K0.1GEx-i02 | 30 кг | 0.1 г | высокий (II) | внешняя | 310×330 мм | 692300 | ???% | цена по запросу авторизация
| FZ60K0.1GEX-i02 | 60 кг | 0.1 г | высокий (II) | внешняя | 380×530 мм | 760170 | ???% | цена по запросу авторизация
| FZ100K1GEx-i02 | 100 кг | 1 г | высокий (II) | внешняя | 380×530 мм | 802190 | ???% | цена по запросу авторизация
| FZ200K1GEX-i02 | 200 кг | 1 г | высокий (II) | внешняя | 380×530 мм | 865210 | ???% | цена по запросу авторизация
| FZ150K1GFEx-i02 | 150 кг | 1 г | высокий (II) | внешняя | 800×600 мм | 1031660 | ???% | цена по запросу авторизация
| FZ300K1GFEx-i02 | 300 кг | 1 г | высокий (II) | внешняя | 800×600 мм | 1129910 | ???% | цена по запросу авторизация
| FZ623Ex-i03 | 620 г | 0.001 г | высокий (II) | внешняя | Ø 140 мм | 631210 | ???% | цена по запросу авторизация
| FZ3202Ex-i03 | 3200 г | 0.01 г | высокий (II) | внешняя | 190×190 мм | 559790 | ???% | цена по запросу авторизация
| FZ6202Ex-i03 | 6200 г | 0.01 г | высокий (II) | внешняя | 190×190 мм | 600510 | ???% | цена по запросу авторизация
| FZ15001Ex-i03 | 15 кг | 0.1 г | высокий (II) | внешняя | 190×190 мм | 559790 | ???% | цена по запросу авторизация
| FZ30K0.1GEx-i03 | 30 кг | 0.1 г | высокий (II) | внешняя | 310×330 мм | 733020 | ???% | цена по запросу авторизация
| FZ60K0.1GEx-i03 | 60 кг | 0.1 г | высокий (II) | внешняя | 380×530 мм | 800890 | ???% | цена по запросу авторизация
| FZ100K1GEx-i03 | 100 кг | 1 г | высокий (II) | внешняя | 380×530 мм | 844200 | ???% | цена по запросу авторизация
| FZ200K1GEx-i03 | 200 кг | 1 г | высокий (II) | внешняя | 380×530 мм | 905930 | ???% | цена по запросу авторизация
| FZ150K1GFEx-i03 | 150 кг | 1 г | высокий (II) | внешняя | 800×600 мм | 1070120 | ???% | цена по запросу авторизация
| FZ300K1GFEx-i03 | 300 кг | 1 г | высокий (II) | внешняя | 800×600 мм | 1174190 | ???% | цена по запросу авторизация
| FZ623Ex-i02 BAT | 620 г | 0.001 г | высокий (II) | внешняя | Ø 140 мм | 464770 | ???% | цена по запросу авторизация
| FZ3202Ex-i02 BAT | 3200 г | 0.01 г | высокий (II) | внешняя | 190×190 мм | 408530 | ???% | цена по запросу авторизация
| FZ6202Ex-i02 BAT | 6200 г | 0.01 г | высокий (II) | внешняя | 190×190 мм | 439880 | ???% | цена по запросу авторизация
| FZ15001Ex-i02 BAT | 15 кг | 0.1 г | высокий (II) | внешняя | 190×190 мм | 408530 | ???% | цена по запросу авторизация
| FZ30K0.1GEx-i02 BAT | 30 кг | 0.1 г | высокий (II) | внешняя | 310×330 мм | 540720 | ???% | цена по запросу авторизация
| FZ60K0.1GEX-i02 BAT | 60 кг | 0.1 г | высокий (II) | внешняя | 380×530 мм | 591780 | ???% | цена по запросу авторизация
| FZ100K1GEx-i02 BAT | 100 кг | 1 г | высокий (II) | внешняя | 380×530 мм | 623130 | ???% | цена по запросу авторизация
| FZ200K1GEX-i02 BAT | 200 кг | 1 г | высокий (II) | внешняя | 380×530 мм | 669680 | ???% | цена по запросу авторизация
| FZ150K1GFEx-i02 BAT | 150 кг | 1 г | высокий (II) | внешняя | 800×600 мм | 861980 | ???% | цена по запросу авторизация
| FZ300K1GFEx-i02 BAT | 300 кг | 1 г | высокий (II) | внешняя | 800×600 мм | 934700 | ???% | цена по запросу авторизация
| FZ623Ex-i03 BAT | 620 г | 0.001 г | высокий (II) | внешняя | Ø 140 мм | 494820 | ???% | цена по запросу авторизация
| FZ3202Ex-i03 BAT | 3200 г | 0.01 г | высокий (II) | внешняя | 190×190 мм | 439880 | ???% | цена по запросу авторизация
| FZ6202Ex-i03 BAT | 6200 г | 0.01 г | высокий (II) | внешняя | 190×190 мм | 470910 | ???% | цена по запросу авторизация
| FZ15001Ex-i03 BAT | 15 кг | 0.1 г | высокий (II) | внешняя | 190×190 мм | 439880 | ???% | цена по запросу авторизация
| FZ30K0.1GEx-i03 BAT | 30 кг | 0.1 г | высокий (II) | внешняя | 310×330 мм | 571420 | ???% | цена по запросу авторизация
| FZ60K0.1GEx-i03 BAT | 60 кг | 0.1 г | высокий (II) | внешняя | 380×530 мм | 622160 | ???% | цена по запросу авторизация
| FZ100K1GEx-i03 BAT | 100 кг | 1 г | высокий (II) | внешняя | 380×530 мм | 653520 | ???% | цена по запросу авторизация
| FZ200K1GEx-i03 BAT | 200 кг | 1 г | высокий (II) | внешняя | 380×530 мм | 698440 | ???% | цена по запросу авторизация
| FZ150K1GFEx-i03 BAT | 150 кг | 1 г | высокий (II) | внешняя | 800×600 мм | 893650 | ???% | цена по запросу авторизация
| FZ300K1GFEx-i03 BAT | 300 кг | 1 г | высокий (II) | внешняя | 800×600 мм | 967020 | ???% | цена по запросу авторизация
Опции и аксессуары:
Кабель для подключения к компьютеру | [6 empty] | 1220 | 0% | 1220
Переходник COM-USB | [6 empty] | 1630 | 0% | 1630
BTZ - Устройство для беспроводной передачи данных через Bluetooth | [6 empty] | 107950 | 0% | 107950
FS-PK - напольная стойка дисплея для FS/FZ | [6 empty] | 78870 | 0% | 78870
FS-DS - выносная подставка для дисплея | [6 empty] | 17780 | 0% | 17780
FS-TI - интерфейс TCP-IP для FS/FZ (завод. опция) | [6 empty] | 85980 | 0% | 85980
FS-LM - контакт реле для FS/FZ (заводская опция) | [6 empty] | 89210 | 0% | 89210
FS-RS - интерфейс RS232C для FS/FZ (завод.опция) | [6 empty] | 45250 | 0% | 45250
FS-R4 - интерфейс RS-422A для FS/FZ (завод.опция) | [6 empty] | 66580 | 0% | 66580
FS-SC - удлиненный кабель (до 20 м, цена за каждые 5 м) | [6 empty] | 10990 | 0% | 10990
FS-WS-S - Ветрозащита маленькая для FS/FZ 623 (206 × 206 × 70) | [6 empty] | 70460 | 0% | 70460
FS-WS-M - Ветрозащита средняя для FS/FZ 623 (206 × 206 × 120) | [6 empty] | 78870 | 0% | 78870
FS-WS-L - Ветрозащита большая для FS/FZ 623 (206 × 206 × 175) | [6 empty] | 95670 | 0% | 95670
CBM-910 II - микропринтер | [6 empty] | 43310 | 0% | 43310
DATECS EP-50 - микропринтер | [6 empty] | 18900 | 0% | 18900

## CAS
Микроаналитические и аналитические весы CAUY / CAUX / CAUW (ГОСТ OIML R76-1-2011), номер в госреестре № 50692-12
| Модель | Наибольший предел взвешивания (НПВ) | Цена деления (d) | Класс точности | Калибровка | Размер платформы | Розничная цена, руб. | Дилерская скидка | Дилерская цена, руб.
| CAUY-120 | 120 г | 0.0001 г | специальный (I) | внешняя | Ø 80 мм | 118170 | 20% | 94540
| CAUY-220 | 220 г | 0.0001 г | специальный (I) | внешняя | Ø 80 мм | 129220 | 20% | 103380
| CAUX-120 | 120 г | 0.0001 г | специальный (I) | внутренняя | Ø 80 мм | 126830 | 20% | 101470
| CAUX-220 | 220 г | 0.0001 г | специальный (I) | внутренняя | Ø 80 мм | 141830 | 20% | 113470
| CAUX-320 | 320 г | 0.0001 г | специальный (I) | внутренняя | Ø 80 мм | 156430 | 20% | 125150
| CAUW-120 | 120 г | 0.0001 г | специальный (I) | внутренняя | Ø 80 мм | 145380 | 20% | 116310
| CAUW-220 | 220 г | 0.0001 г | специальный (I) | внутренняя | Ø 80 мм | 159150 | 20% | 127320
| CAUW-320 | 320 г | 0.0001 г | специальный (I) | внутренняя | Ø 80 мм | 170460 | 20% | 136370
| CAUW-120D | 42 г / 120 г | 0.00001 г / 0.0001 г | специальный (I) | внутренняя | Ø 80 мм | 187140 | 20% | 149720
| CAUW-220D | 82 г / 220 г | 0.00001 г / 0.0001 г | специальный (I) | внутренняя | Ø 80 мм | 203430 | 20% | 162750
Опции и аксессуары:
CMK-401 - комплект для определения плотности | [6 empty] | по запросу | - | по запросу
Лабораторные весы CUX / CUW (ГОСТ OIML R76-1-2011)
| Модель | Наибольший предел взвешивания (НПВ) | Цена деления (d) | Класс точности | Калибровка | Размер платформы | Розничная цена, руб. | Дилерская скидка | Дилерская цена, руб.
| CUX-220H | 220 г | 0.001 г | высокий (II) | внешняя | 108×105 мм | 63160 | 20% | 50530
| CUW-220H | 220 г | 0.001 г | высокий (II) | внутренняя | 108×105 мм | 76470 | 20% | 61180
| CUX-420H | 420 г | 0.001 г | высокий (II) | внешняя | 108×105 мм | 66970 | 20% | 53580
| CUW-420H | 420 г | 0.001 г | высокий (II) | внутренняя | 108×105 мм | 80290 | 20% | 64240
| CUX-420S | 420 г | 0.001 г | средний (III) | внешняя | 108×105 мм | 59150 | 20% | 47320
| CUW-420S | 420 г | 0.001 г | средний (III) | внутренняя | 108×105 мм | 69690 | 20% | 55760
| CUX-620H | 620 г | 0.001 г | высокий (II) | внешняя | 108×105 мм | 81710 | 20% | 65370
| CUW-620H | 620 г | 0.001 г | высокий (II) | внутренняя | 108×105 мм | 93540 | 20% | 74840
| CUW-620HV | 620 г | 0.001 г | специальный (I) | внутренняя | 108×105 мм | 98320 | 20% | 78660
| CUX-820S | 820 г | 0.01 г | высокий (II) | внешняя | 108×105 мм | 63160 | 20% | 50530
| CUW-820S | 820 г | 0.01 г | высокий (II) | внутренняя | 108×105 мм | 67620 | 20% | 54100
| CUX-2200H | 2200 г | 0.01 г | высокий (II) | внешняя | 170×180 мм | 63160 | 20% | 50530
| CUW-2200H | 2200 г | 0.01 г | высокий (II) | внутренняя | 170×180 мм | 70660 | 20% | 56530
| CUX-4200H | 4200 г | 0.01 г | высокий (II) | внешняя | 170×180 мм | 67940 | 20% | 54360
| CUW-4200H | 4200 г | 0.01 г | высокий (II) | внутренняя | 170×180 мм | 78220 | 20% | 62580
| CUW-4200S | 4200 г | 0.1 г | средний (III) | внутренняя | 170×180 мм | 75250 | 20% | 60200
| CUX-6200H | 6200 г | 0.01 г | высокий (II) | внешняя | 170×180 мм | 83580 | 20% | 66870
| CUW-6200H | 6200 г | 0.01 г | высокий (II) | внутренняя | 170×180 мм | 96960 | 20% | 77570
| CUW-6200HV | 6200 г | 0.01 г | специальный (I) | внутренняя | 170×180 мм | 96320 | 20% | 77060
| CUX-8200S | 8200 г | 0.1 г | высокий (II) | внешняя | 170×180 мм | 66970 | 20% | 53580
| CUW-8200S | 8200 г | 0.1 г | высокий (II) | внутренняя | 170×180 мм | 76020 | 20% | 60820
Лабораторные весы MWP (сертифицированы по ТУ)
| Модель | Наибольший предел взвешивания (НПВ) | Цена деления (d) | Класс точности | Калибровка | Размер платформы | Розничная цена, руб. | Дилерская скидка | Дилерская цена, руб.
| MWP-150 | 150 г | 0.005 г | не присвоен | внешняя | Ø 116 мм | 17590 | 20% | 14080
| MWP-300 | 300 г | 0.01 г | не присвоен | внешняя | Ø 116 мм | 17590 | 20% | 14080
| MWP-300H | 300 г | 0.005 г | не присвоен | внешняя | Ø 116 мм | 19780 | 20% | 15830
| MWP-600 | 600 г | 0.02 г | не присвоен | внешняя | Ø 116 мм | 17590 | 20% | 14080
| MWP-1500 | 1500 г | 0.05 г | не присвоен | внешняя | 124×144 мм | 17590 | 20% | 14080
| MWP-3000 | 3000 г | 0.1 г | не присвоен | внешняя | 124×144 мм | 17590 | 20% | 14080
| MWP-3000H | 3000 г | 0.05 г | не присвоен | внешняя | 124×144 мм | 19780 | 20% | 15830
Лабораторные весы XE (ГОСТ OIML R76-1-2011)
| Модель | Наибольший предел взвешивания (НПВ) | Цена деления (d) | Класс точности | Калибровка | Размер платформы | Розничная цена, руб. | Дилерская скидка | Дилерская цена, руб.
| XE-300 | 300 г | 0.005 г | высокий (II) | внешняя | Ø 128 мм | 18100 | 20% | 14480
| XE-600 | 600 г | 0.01 г | высокий (II) | внешняя | Ø 128 мм | 18100 | 20% | 14480
| XE-1500 | 1500 г | 0.02 г | высокий (II) | внешняя | 155×143 мм | 18100 | 20% | 14480
| XE-3000 | 3000 г | 0.05 г | высокий (II) | внешняя | 155×143 мм | 18100 | 20% | 14480
| XE-6000 | 6000 г | 0.1 г | высокий (II) | внешняя | 155×143 мм | 18100 | 20% | 14480
Опции и аксессуары:
CD-300 - дополнительный выносной дисплей | [6 empty] | 3950 | 10% | 3560
Лабораторные весы CBL (сертифицированы по ТУ)
| Модель | Наибольший предел взвешивания (НПВ) | Цена деления (d) | Класс точности | Калибровка | Размер платформы | Розничная цена, руб. | Дилерская скидка | Дилерская цена, руб.
| CBL-220H | 220 г | 0.001 г | не присвоен | внешняя | 100×100 мм | 45960 | 20% | 36770
| CBL-320H | 320 г | 0.001 г | не присвоен | внешняя | 100×100 мм | 48940 | 20% | 39160
| CBL-2200H | 2200 г | 0.01 г | не присвоен | внешняя | 160×124 мм | 45960 | 20% | 36770
| CBL-3200H | 3200 г | 0.01 г | не присвоен | внешняя | 160×124 мм | 48940 | 20% | 39160
Лабораторные весы CBX (сертифицированы по ТУ)
| Модель | Наибольший предел взвешивания (НПВ) | Цена деления (d) | Класс точности | Калибровка | Размер платформы | Розничная цена, руб. | Дилерская скидка | Дилерская цена, руб.
| CBX-32KS | 32 кг | 1 г | не присвоен | внешняя | 345×250 мм | 121460 | 20% | 97170
| CBX-52KS | 52 кг | 1 г | не присвоен | внешняя | 345×250 мм | 129870 | 20% | 103900
| CBX-12KH | 12 кг | 0.1 г | не присвоен | внешняя | 345×250 мм | 117970 | 20% | 94380
| CBX-22KH | 22 кг | 0.1 г | не присвоен | внешняя | 345×250 мм | 123660 | 20% | 98930
| CBX-32KH | 32 кг | 0.1 г | не присвоен | внешняя | 345×250 мм | 133870 | 20% | 107100
Карманные весы RE (не сертифицированы)
| Модель | Наибольший предел взвешивания (НПВ) | Цена деления (d) | Класс точности | Калибровка | Размер платформы | Розничная цена, руб. | Дилерская скидка | Дилерская цена, руб.
| RE-250 | 250 г | 0.05 г | не предусмотрен | внешняя | 62×72 мм | 4400 | 20% | 3520
| RE-500 | 500 г | 0.1 г | не предусмотрен | внешняя | 62×72 мм | 4400 | 20% | 3520
Настольные весы ED-H (ГОСТ OIML R76-1-2011)
| Модель | Наибольший предел взвешивания (НПВ) | Цена деления (d) | Класс точности | Калибровка | Размер платформы | Розничная цена, руб. | Дилерская скидка | Дилерская цена, руб.
| ED-3H | 3 кг | 0.5 г | средний (III) | внешняя | 306×222 мм | 17910 | 20% | 14330
| ED-6H | 6 кг | 1 г | средний (III) | внешняя | 306×222 мм | 17910 | 20% | 14330
| ED-15H | 15 кг | 2 г | средний (III) | внешняя | 306×222 мм | 17910 | 20% | 14330
| ED-30H | 30 кг | 5 г | средний (III) | внешняя | 306×222 мм | 17910 | 20% | 14330
Настольные весы AD / AD-H (ГОСТ Р 53228-2008)
| Модель | Наибольший предел взвешивания (НПВ) | Цена деления (d) | Класс точности | Калибровка | Размер платформы | Розничная цена, руб. | Дилерская скидка | Дилерская цена, руб.
| AD-2.5 | 2.5 кг | 0.5 г | средний (III) | внешняя | 340×215 мм | 11580 | 20% | 9270
| AD-5 | 5 кг | 1 г | средний (III) | внешняя | 340×215 мм | 11580 | 20% | 9270
| AD-5H | 5 кг | 0.5 г | средний (III) | внешняя | 340×215 мм | 16940 | 20% | 13560
| AD-10 | 10 кг | 2 г | средний (III) | внешняя | 340×215 мм | 11580 | 20% | 9270
| AD-10H | 10 кг | 1 г | средний (III) | внешняя | 340×215 мм | 16940 | 20% | 13560
| AD-20H | 20 кг | 2 г | средний (III) | внешняя | 340×215 мм | 16940 | 20% | 13560
| AD-25 | 25 кг | 5 г | средний (III) | внешняя | 340×215 мм | 11580 | 20% | 9270
Настольные весы SWN. Модификация (DD) - второй дисплей на обратной стороне. (ГОСТ OIML R 76-1-2011)
| Модель | Наибольший предел взвешивания (НПВ) | Цена деления (d) | Класс точности | Калибровка | Размер платформы | Розничная цена, руб. | Дилерская скидка | Дилерская цена, руб.
| SWN-3 | 3 кг | 0.5/1 г | средний (III) | внешняя | 226×187 мм | 5630 | 20% | 4510
| SWN-6 | 6 кг | 1/2 г | средний (III) | внешняя | 226×187 мм | 5630 | 20% | 4510
| SWN-15 | 15 кг | 2/5 г | средний (III) | внешняя | 226×187 мм | 5630 | 20% | 4510
| SWN-30 | 30 кг | 5/10 г | средний (III) | внешняя | 226×187 мм | 5630 | 20% | 4510
| SWN-3 (DD) | 3 кг | 0.5/1 г | средний (III) | внешняя | 226×187 мм | 6280 | 20% | 5030
| SWN-6 (DD) | 6 кг | 1/2 г | средний (III) | внешняя | 226×187 мм | 6280 | 20% | 5030
| SWN-15 (DD) | 15 кг | 2/5 г | средний (III) | внешняя | 226×187 мм | 6280 | 20% | 5030
| SWN-30 (DD) | 30 кг | 5/10 г | средний (III) | внешняя | 226×187 мм | 6280 | 20% | 5030
| SWN-6 USB | 6 кг | 1/2 г | средний (III) | внешняя | 226×187 мм | 6280 | 15% | 5340
| SWN-15 USB | 15 кг | 2/5 г | средний (III) | внешняя | 226×187 мм | 6280 | 15% | 5340
Опции и аксессуары:
Платформа из нержавеющей стали для весов SWN | [6 empty] | 650 | 0% | 650
Порт SW-RS | [6 empty] | 970 | 0% | 970
Порт USB | [6 empty] | 650 | 0% | 650
Настольные весы PW (весы из нержавеющей стали, 100% пылевлагозащита) (ГОСТ Р 53228-2008)
| Модель | Наибольший предел взвешивания (НПВ) | Цена деления (d) | Класс точности | Калибровка | Размер платформы | Розничная цена, руб. | Дилерская скидка | Дилерская цена, руб.
| PW-2H | 2 кг | 0.5 г | средний (III) | внешняя | 220×150 мм | 13260 | 20% | 10610
| PW-5H | 5 кг | 1 г | средний (III) | внешняя | 220×150 мм | 13260 | 20% | 10610
| PW-10H | 10 кг | 2 г | средний (III) | внешняя | 220×150 мм | 13260 | 20% | 10610
Настольные весы FW500 (весы из нержавеющей стали, 100% пылевлагозащита IP-69) (ГОСТ OIML R 76-1-2011)
| Модель | Наибольший предел взвешивания (НПВ) | Цена деления (d) | Класс точности | Калибровка | Размер платформы | Розничная цена, руб. | Дилерская скидка | Дилерская цена, руб.
| FW500-6Е | 3 кг / 6 кг | 1 г / 2 г | средний (III) | внешняя | 247×212 мм | 17850 | 20% | 14280
| FW500-15Е | 6 кг / 15 кг | 2 г / 5 г | средний (III) | внешняя | 247×212 мм | 17850 | 20% | 14280
| FW500-30Е | 15 кг / 30 кг | 5 г / 10 г | средний (III) | внешняя | 247×212 мм | 17850 | 20% | 14280
Настольные весы SW (DD - двухдисплейные весы, W - влагозащищенные весы) (ГОСТ Р 53228-2008)
| Модель | Наибольший предел взвешивания (НПВ) | Цена деления (d) | Класс точности | Калибровка | Размер платформы | Розничная цена, руб. | Дилерская скидка | Дилерская цена, руб.
| SW-2 | 2 кг | 1 г | средний (III) | внешняя | 239×190 мм | 6150 | 20% | 4920
| SW-5 | 5 кг | 2 г | средний (III) | внешняя | 239×190 мм | 6150 | 20% | 4920
| SW-10 | 10 кг | 5 г | средний (III) | внешняя | 239×190 мм | 6150 | 20% | 4920
| SW-20 | 20 кг | 10 г | средний (III) | внешняя | 239×190 мм | 6150 | 20% | 4920
| SW-2 (DD) | 2 кг | 1 г | средний (III) | внешняя | 239×190 мм | 6790 | 20% | 5440
| SW-5 (DD) | 5 кг | 2 г | средний (III) | внешняя | 239×190 мм | 6790 | 20% | 5440
| SW-10 (DD) | 10 кг | 5 г | средний (III) | внешняя | 239×190 мм | 6790 | 20% | 5440
| SW-20 (DD) | 20 кг | 10 г | средний (III) | внешняя | 239×190 мм | 6790 | 20% | 5440
| SW-5W | 5 кг | 2 г | средний (III) | внешняя | 247×195 мм | 12740 | 20% | 10200
| SW-5W (DD) | 5 кг | 2 г | средний (III) | внешняя | 247×195 мм | 13580 | 20% | 10870
| SW-10W | 10 кг | 5 г | средний (III) | внешняя | 247×195 мм | 12740 | 20% | 10200
| SW-10W (DD) | 10 кг | 5 г | средний (III) | внешняя | 247×195 мм | 13580 | 20% | 10870
| SW-20W | 20 кг | 10 г | средний (III) | внешняя | 247×195 мм | 12740 | 20% | 10200
Опции и аксессуары:
Платформа из нержавеющей стали для весов SW | [6 empty] | 650 | 0% | 650
Платформа-чаша из нержавеющей стали для весов SW | [6 empty] | 1300 | 0% | 1300
Кожух пылевлагозащитный (прозрачный пластик) | [6 empty] | 330 | 0% | 330
Настольные весы SWII (весы со светодиодным дисплеем, модели с буквой P - весы со стойкой, DD - двухдисплейные весы) (ГОСТ Р 53228-2008)
| Модель | Наибольший предел взвешивания (НПВ) | Цена деления (d) | Класс точности | Калибровка | Размер платформы | Розничная цена, руб. | Дилерская скидка | Дилерская цена, руб.
| SWII-2 | 2 кг | 0.5 г | средний (III) | внешняя | 239×190 мм | 7310 | 20% | 5850
| SWII-2 (DD) | 2 кг | 0.5 г | средний (III) | внешняя | 239×190 мм | 7960 | 20% | 6370
| SWII-5 | 5 кг | 1 г | средний (III) | внешняя | 239×190 мм | 7310 | 20% | 5850
| SWII-5 (DD) | 5 кг | 1 г | средний (III) | внешняя | 239×190 мм | 7960 | 20% | 6370
| SWII-10 | 10 кг | 2 г | средний (III) | внешняя | 239×190 мм | 7310 | 20% | 5850
| SWII-10 (DD) | 10 кг | 2 г | средний (III) | внешняя | 239×190 мм | 7960 | 20% | 6370
| SWII-30 | 30 кг | 5 г | средний (III) | внешняя | 239×190 мм | 7310 | 20% | 5850
| SWII-5P | 5 кг | 1 г | средний (III) | внешняя | 293×218 мм | 9380 | 20% | 7510
| SWII-10P | 10 кг | 2 г | средний (III) | внешняя | 293×218 мм | 9380 | 20% | 7510
| SWII-30P | 30 кг | 5 г | средний (III) | внешняя | 293×218 мм | 9380 | 20% | 7510
Опции и аксессуары:
Платформа из нержавеющей стали для весов SW | [6 empty] | 720 | 0% | 720
Платформа-чаша из нержавеющей стали для весов SW | [6 empty] | 1300 | 0% | 1300
Кожух пылевлагозащитный (прозрачный пластик) | [6 empty] | 330 | 0% | 330
Счетные настольные весы CS (ГОСТ Р 53228-2008)
| Модель | Наибольший предел взвешивания (НПВ) | Цена деления (d) | Класс точности | Калибровка | Размер платформы | Розничная цена, руб. | Дилерская скидка | Дилерская цена, руб.
| CS-2.5 | 2.5 кг | 0.5 г | средний (III) | внешняя | 340×215 мм | 17260 | 20% | 13810
| CS-5 | 5 кг | 1 г | средний (III) | внешняя | 340×215 мм | 17260 | 20% | 13810
| CS-10 | 10 кг | 2 г | средний (III) | внешняя | 340×215 мм | 17260 | 20% | 13810
| CS-25 | 25 кг | 5 г | средний (III) | внешняя | 340×215 мм | 17260 | 20% | 13810
Счетные настольные весы EC (ГОСТ OIML R76-1-2011)
| Модель | Наибольший предел взвешивания (НПВ) | Цена деления (d) | Класс точности | Калибровка | Размер платформы | Розничная цена, руб. | Дилерская скидка | Дилерская цена, руб.
| EC-3 | 3 кг | 0.5 г | средний (III) | внешняя | 306×222 мм | 22110 | 20% | 17690
| EC-6 | 6 кг | 1 г | средний (III) | внешняя | 306×222 мм | 22110 | 20% | 17690
| EC-15 | 15 кг | 2 г | средний (III) | внешняя | 306×222 мм | 22110 | 20% | 17690
| EC-30 | 30 кг | 5 г | средний (III) | внешняя | 306×222 мм | 22110 | 20% | 17690
Счетные напольные весы AC (ГОСТ Р 53228-2008)
| Модель | Наибольший предел взвешивания (НПВ) | Цена деления (d) | Класс точности | Калибровка | Размер платформы | Розничная цена, руб. | Дилерская скидка | Дилерская цена, руб.
| AC-25 | 25 кг | 5 г | средний (III) | внешняя | 390×510 мм | 28250 | 20% | 22600
| AC-50 | 50 кг | 10 г | средний (III) | внешняя | 390×510 мм | 28250 | 20% | 22600
| AC-100 | 100 кг | 20 г | средний (III) | внешняя | 390×510 мм | 28250 | 20% | 22600
Настольные и напольные весы BW (пылевлагозащищенные) (ГОСТ OIML R76-1-2011)
| Модель | Наибольший предел взвешивания (НПВ) | Цена деления (d) | Класс точности | Калибровка | Размер платформы | Розничная цена, руб. | Дилерская скидка | Дилерская цена, руб.
| BW-06R | 6 кг | 2 г | средний (III) | внешняя | 280×280 мм | 34780 | 20% | 27830
| BW-15RB | 15 кг | 5 г | средний (III) | внешняя | 280×280 мм | 34780 | 20% | 27830
| BW-30RB | 30 кг | 10 г | средний (III) | внешняя | 280×280 мм | 34780 | 20% | 27830
| BW-60RB | 60 кг | 20 г | средний (III) | внешняя | 405×525 мм | 35750 | 20% | 28600
| BW-150RB | 150 кг | 50 г | средний (III) | внешняя | 405×525 мм | 35750 | 20% | 28600
| BW-500 (ND-500) | 500 кг | 200 г | средний (III) | внешняя | 465×645 мм | 49650 | 20% | 39720
Напольные весы DL (ГОСТ OIML R76-1-2011)
| Модель | Наибольший предел взвешивания (НПВ) | Цена деления (d) | Класс точности | Калибровка | Размер платформы | Розничная цена, руб. | Дилерская скидка | Дилерская цена, руб.
| DL-60 | 60 кг | 20 г | средний (III) | внешняя | 345×465 мм | 20040 | 20% | 16040
| DL-100 | 100 кг | 50 г | средний (III) | внешняя | 345×465 мм | 20040 | 20% | 16040
| DL-150 | 150 кг | 50 г | средний (III) | внешняя | 420×510 мм | 21400 | 20% | 17120
| DL-200 | 200 кг | 100 г | средний (III) | внешняя | 420×510 мм | 21400 | 20% | 17120
Напольные весы DB/ND (ГОСТ OIML R76-1-2011)
| Модель | Наибольший предел взвешивания (НПВ) | Цена деления (d) | Класс точности | Калибровка | Размер платформы | Розничная цена, руб. | Дилерская скидка | Дилерская цена, руб.
| DB-60H | 30 кг / 60 кг | 10 г / 20 г | средний (III) | внешняя | 420×510 мм | 19140 | 20% | 15320
| DB-150H | 60 кг / 150 кг | 20 г / 50 г | средний (III) | внешняя | 420×510 мм | 19140 | 20% | 15320
| DB-200H | 60 кг / 150 кг | 20 г / 50 г | средний (III) | внешняя | 420×510 мм | 19140 | 20% | 15320
| ND-300E | 150 кг / 300 кг | 50 г / 100 г | средний (III) | внешняя | 456×645 мм | 32200 | 20% | 25760
Напольные весы DBII-E (ГОСТ Р 53228-2008)
| Модель | Наибольший предел взвешивания (НПВ) | Цена деления (d) | Класс точности | Калибровка | Размер платформы | Розничная цена, руб. | Дилерская скидка | Дилерская цена, руб.
| DBII-60E | 30 кг / 60 кг | 10 г / 20 г | средний (III) | внешняя | 360×460 мм | 16420 | 20% | 13140
| DBII-150E | 100 кг / 200 кг | 50 г / 100 г | средний (III) | внешняя | 360×460 мм | 16420 | 20% | 13140
Напольные весы DBII (с "W" - весы без стойки) (ГОСТ Р 53228-2008)
| Модель | Наибольший предел взвешивания (НПВ) | Цена деления (d) | Класс точности | Калибровка | Размер платформы | Розничная цена, руб. | Дилерская скидка | Дилерская цена, руб.
| DB II-60W | 30 кг / 60 кг | 10 г / 20 г | средний (III) | внешняя | 395×510 мм | 22050 | 15% | 18750
| DB II-150W | 60 кг / 150 кг | 20 г / 50 г | средний (III) | внешняя | 395×510 мм | 22050 | 15% | 18750
| DB II-300 6070 | 150 кг / 300 кг | 50 г / 100 г | средний (III) | внешняя | 600×700 мм | 34390 | 20% | 27520
| DB II-300 7080 | 150 кг / 300 кг | 50 г / 100 г | средний (III) | внешняя | 700×800 мм | 37240 | 20% | 29800
| DB II-300 8090 | 150 кг / 300 кг | 50 г / 100 г | средний (III) | внешняя | 800×900 мм | 40340 | 20% | 32280
| DB II-600 6070 | 300 кг / 600 кг | 100 г / 200 г | средний (III) | внешняя | 600×700 мм | 37240 | 20% | 29800
| DB II-600 7080 | 300 кг / 600 кг | 100 г / 200 г | средний (III) | внешняя | 700×800 мм | 38600 | 20% | 30880
| DB II-600 8090 | 300 кг / 600 кг | 100 г / 200 г | средний (III) | внешняя | 800×900 мм | 41700 | 20% | 33360
Напольные весы PB (ГОСТ OIML R76-1-2011)
| Модель | Наибольший предел взвешивания (НПВ) | Цена деления (d) | Класс точности | Калибровка | Размер платформы | Розничная цена, руб. | Дилерская скидка | Дилерская цена, руб.
| PB-30 | 15 кг / 30 кг | 5 г / 10 г | средний (III) | внешняя | 355×443 мм | 19720 | 20% | 15780
| PB-60 | 30 кг / 60 кг | 10 г / 20 г | средний (III) | внешняя | 355×443 мм | 19720 | 20% | 15780
| PB-150 | 60 кг / 150 кг | 20 г / 50 г | средний (III) | внешняя | 355×443 мм | 19720 | 20% | 15780
| PB-200 | 100 кг / 200 кг | 50 г / 100 г | средний (III) | внешняя | 355×443 мм | 19720 | 20% | 15780
Торговые весы PR (B - весы без стойки, P - весы со стойкой) (ГОСТ Р 53228-2008)
| Модель | Наибольший предел взвешивания (НПВ) | Цена деления (d) | Класс точности | Калибровка | Размер платформы | Розничная цена, руб. | Дилерская скидка | Дилерская цена, руб.
| PR-6B (LCD, II) | 3 кг / 6 кг | 1 г / 2 г | средний (III) | внешняя | 320×210 мм | 8280 | 20% | 6630
| PR-6P (LCD, II) | 3 кг / 6 кг | 1 г / 2 г | средний (III) | внешняя | 320×210 мм | 9180 | 20% | 7350
| PR-15B (LCD, II) | 6 кг / 15 кг | 2 г / 5 г | средний (III) | внешняя | 320×210 мм | 8280 | 20% | 6630
| PR-15P (LCD, II) | 6 кг / 15 кг | 2 г / 5 г | средний (III) | внешняя | 320×210 мм | 9180 | 20% | 7350
| PR-30B (LCD, II) | 15 кг / 30 кг | 5 г / 10 г | средний (III) | внешняя | 320×210 мм | 8280 | 20% | 6630
| PR-30P (LCD, II) | 15 кг / 30 кг | 5 г / 10 г | средний (III) | внешняя | 320×210 мм | 9180 | 20% | 7350
Торговые весы ER JR (B - подсветка дисплея, U - весы со стойкой) (ГОСТ OIML R76-1-2011)
| Модель | Наибольший предел взвешивания (НПВ) | Цена деления (d) | Класс точности | Калибровка | Размер платформы | Розничная цена, руб. | Дилерская скидка | Дилерская цена, руб.
| ER JR-6CB | 3 кг / 6 кг | 1 г / 2 г | средний (III) | внешняя | 290×209 мм | 9890 | 20% | 7920
| ER JR-6CBU | 3 кг / 6 кг | 1 г / 2 г | средний (III) | внешняя | 290×209 мм | 10860 | 20% | 8690
| ER JR-15CB | 6 кг / 15 кг | 2 г / 5 г | средний (III) | внешняя | 290×209 мм | 9890 | 20% | 7920
| ER JR-15CBU | 6 кг / 15 кг | 2 г / 5 г | средний (III) | внешняя | 290×209 мм | 10860 | 20% | 8690
| ER JR-30CB | 15 кг / 30 кг | 5 г / 10 г | средний (III) | внешняя | 290×209 мм | 9890 | 20% | 7920
| ER JR-30CBU | 15 кг / 30 кг | 5 г / 10 г | средний (III) | внешняя | 290×209 мм | 10860 | 20% | 8690
Торговые весы AP (клавиши прямого доступа: 28 (EX), 7 (AP-M); ВТ - увеличенная платформа) (ГОСТ Р 53228-2008)
| Модель | Наибольший предел взвешивания (НПВ) | Цена деления (d) | Класс точности | Калибровка | Размер платформы | Розничная цена, руб. | Дилерская скидка | Дилерская цена, руб.
| AP-6EX | 3 кг / 6 кг | 1 г / 2 г | средний (III) | внешняя | 215×340 мм | 14230 | 20% | 11390
| AP-15EX | 6 кг / 15 кг | 2 г / 5 г | средний (III) | внешняя | 215×340 мм | 14230 | 20% | 11390
| AP-15EX BT | 6 кг / 15 кг | 2 г / 5 г | средний (III) | внешняя | 275×440 мм | 14810 | 20% | 11850
| AP-30EX | 15 кг / 30 кг | 5 г / 10 г | средний (III) | внешняя | 341×255 мм | 14230 | 20% | 11390
| AP-30EX BT | 15 кг / 30 кг | 5 г / 10 г | средний (III) | внешняя | 290×209 мм | 14810 | 20% | 11850
| AP-6M | 3 кг / 6 кг | 1 г / 2 г | средний (III) | внешняя | 290×209 мм | 13770 | 20% | 11020
| AP-15M | 6 кг / 15 кг | 2 г / 5 г | средний (III) | внешняя | 290×209 мм | 13770 | 20% | 11020
| AP-15M BT | 6 кг / 15 кг | 2 г / 5 г | средний (III) | внешняя | 290×209 мм | 14360 | 20% | 11490
| AP-30M | 15 кг / 30 кг | 5 г / 10 г | средний (III) | внешняя | 341×255 мм | 13770 | 20% | 11020
| AP-30M BT | 15 кг / 30 кг | 5 г / 10 г | средний (III) | внешняя | 290×209 мм | 14360 | 20% | 11490
Весы торговые с печатью этикеток CL5000/СL5000J/CL5000D (ГОСТ Р 53228-2008) (I)B - без стойки / (I)H - подвесные / (I)Р - со стойкой / IS - весы самообслуживания
| Модель | Наибольший предел взвешивания (НПВ) | Цена деления (d) | Класс точности | Калибровка | Размер платформы | Розничная цена, руб. | Дилерская скидка | Дилерская цена, руб.
| CL5000-15P TCP-IP | 6 кг / 15 кг | 2 г / 5 г | средний (III) | внешняя | 380×244 мм | 89530 | 20% | 71630
| CL5000J-6IB TCP-IP | 3 кг / 6 кг | 1 г / 2 г | средний (III) | внешняя | 380×244 мм | 55080 | 20% | 44070
| CL5000J-15IB TCP-IP | 6 кг / 15 кг | 2 г / 5 г | средний (III) | внешняя | 380×244 мм | 55080 | 20% | 44070
| CL5000J-30IB TCP-IP | 15 кг / 30 кг | 5 г / 10 г | средний (III) | внешняя | 380×244 мм | 55080 | 20% | 44070
| CL5000J-6IP TCP-IP | 3 кг / 6 кг | 1 г / 2 г | средний (III) | внешняя | 380×244 мм | 57020 | 20% | 45620
| CL5000J-15IP TCP-IP | 6 кг / 15 кг | 2 г / 5 г | средний (III) | внешняя | 380×244 мм | 57020 | 20% | 45620
| CL5000J-30IP TCP-IP | 15 кг / 30 кг | 5 г / 10 г | средний (III) | внешняя | 380×244 мм | 57020 | 20% | 45620
| CL5000J-15IS TCP-IP | 6 кг / 15 кг | 2 г / 5 г | средний (III) | внешняя | 380×244 мм | 95480 | 20% | 76390
| CL5000J-30IS TCP-IP | 15 кг / 30 кг | 5 г / 10 г | средний (III) | внешняя | 380×244 мм | 95480 | 20% | 76390
| CL5000J-15IH TCP-IP | 6 кг / 15 кг | 2 г / 5 г | средний (III) | внешняя | 430×290 мм | 98320 | 20% | 78660
| CL5000D-15D TCP-IP | 6 кг / 15 кг | 2 г / 5 г | средний (III) | внешняя | 375×266 мм | 102200 | 20% | 81760
Опции и аксессуары:
Сменный картридж к CL5000J | [6 empty] | 2590 | 0% | 2590
WiFi карта к CL5000J | [6 empty] | 18880 | 0% | 18880
Термоголовка к CL5000J | [6 empty] | 7120 | 0% | 7120
Торговые весы с чекопечатью LP (ГОСТ Р 53228-2008)
| Модель | Наибольший предел взвешивания (НПВ) | Цена деления (d) | Класс точности | Калибровка | Размер платформы | Розничная цена, руб. | Дилерская скидка | Дилерская цена, руб.
| LP-06 (v.1.6.) | 3 кг / 6 кг | 1 г / 2 г | средний (III) | внешняя | 400×245 мм | 60310 | 20% | 48250
| LP-06R (v.1.6.) | 3 кг / 6 кг | 1 г / 2 г | средний (III) | внешняя | 400×245 мм | 62190 | 20% | 49760
| LP-15 (v.1.6.) | 6 кг / 15 кг | 2 г / 5 г | средний (III) | внешняя | 400×245 мм | 60310 | 20% | 48250
| LP-15 (v.1.6.) TCP-IP | 6 кг / 15 кг | 2 г / 5 г | средний (III) | внешняя | 400×245 мм | 67810 | 20% | 54250
| LP-15R (v.1.6.) | 6 кг / 15 кг | 2 г / 5 г | средний (III) | внешняя | 400×245 мм | 62190 | 20% | 49760
| LP-15R (v.1.6.) TCP-IP | 6 кг / 15 кг | 2 г / 5 г | средний (III) | внешняя | 400×245 мм | 69750 | 20% | 55800
| LP-30 (v.1.6.) | 15 кг / 30 кг | 5 г / 10 г | средний (III) | внешняя | 400×245 мм | 60250 | 20% | 48200
| LP-30 (v.1.6.) TCP-IP | 15 кг / 30 кг | 5 г / 10 г | средний (III) | внешняя | 400×245 мм | 67810 | 20% | 54250
| LP-30R (v.1.6.) | 15 кг / 30 кг | 5 г / 10 г | средний (III) | внешняя | 400×245 мм | 62190 | 20% | 49760
Опции и аксессуары:
Термоголовка к LP | [6 empty] | 6470 | 0% | 6470
Порт TCP-IP | [6 empty] | 7440 | 0% | 7440
Автомобильные подкладные весы RW-P (сертифицированы по ТУ)
| Модель | Наибольший предел взвешивания (НПВ) | Цена деления (d) | Класс точности | Калибровка | Размер платформы | Розничная цена, руб. | Дилерская скидка | Дилерская цена, руб.
| RW-10-2 | 10000 кг ×2 | 5 кг | средний (III) | внешняя | 900×500×39 мм | 446150 | 20% | 356920
| RW-15-2 | 15000 кг ×2 | 10 кг | средний (III) | внешняя | 900×500×39 мм | 446150 | 20% | 356920
Опции и аксессуары:
Комплект пассивных площадок - 12 шт. (RAMP 2) | [6 empty] | 129350 | 10% | 116420
Пассивная площадка RAMP 1 (900×590 мм) | [6 empty] | 12480 | 10% | 11240
Пассивная площадка RAMP 2 (900×545 мм) | [6 empty] | 10800 | 10% | 9720
Пассивная площадка RAMP 3 (900×500 мм) | [6 empty] | 9180 | 10% | 8270
Пассивная площадка RAMP 3 (900×267 мм) | [6 empty] | 6600 | 10% | 5940
Гидравлическая тележка со встроенными весами CPS (ГОСТ OIML R76-1-2011)
| Модель | Наибольший предел взвешивания (НПВ) | Цена деления (d) | Класс точности | Калибровка | Размер платформы | Розничная цена, руб. | Дилерская скидка | Дилерская цена, руб.
| CPS-1 | 1000 кг | 500 г | средний (III) | внешняя | 1350×540×1155 мм | 82420 | 5% | 78300
| CPS-2 | 2000 кг | 1 кг | средний (III) | внешняя | 1350×540×1155 мм | 82420 | 5% | 78300
Опции и аксессуары:
Встроенный принтер | [6 empty] | 42410 | 20% | 33930
Крановые весы CASTON-I (ГОСТ Р 53228-2008)
| Модель | Наибольший предел взвешивания (НПВ) | Цена деления (d) | Класс точности | Калибровка | Размер платформы | Розничная цена, руб. | Дилерская скидка | Дилерская цена, руб.
| 0.5 THA | 500 кг | 200 г | средний (III) | внешняя | крюк | 26180 | 20% | 20950
| 1 THA | 1000 кг | 500 г | средний (III) | внешняя | крюк | 43830 | 20% | 35070
| 2 THA | 2000 кг | 1 кг | средний (III) | внешняя | крюк | 43830 | 20% | 35070
| 3 THA | 3000 кг | 1 кг | средний (III) | внешняя | крюк | 46160 | 20% | 36930
| 5 THA | 5000 кг | 2 кг | средний (III) | внешняя | крюк | 49260 | 20% | 39410
Крановые весы CASTON-III (ГОСТ Р 53228-2008)
| Модель | Наибольший предел взвешивания (НПВ) | Цена деления (d) | Класс точности | Калибровка | Размер платформы | Розничная цена, руб. | Дилерская скидка | Дилерская цена, руб.
| 1 THD | 1000 кг | 500 г | средний (III) | внешняя | крюк | 77640 | 20% | 62120
| 2 THD | 2000 кг | 1 кг | средний (III) | внешняя | крюк | 77640 | 20% | 62120
| 2 THD TWN | 2000 кг | 1 кг | средний (III) | внешняя | крюк | 132320 | 20% | 105860
| 3 THD | 3000 кг | 2 кг | средний (III) | внешняя | крюк | 77640 | 20% | 62120
| 5 THD | 5000 кг | 2 кг | средний (III) | внешняя | крюк | 86040 | 20% | 68840
| 5 THD TWN | 5000 кг | 2 кг | средний (III) | внешняя | крюк | 139890 | 20% | 111920
| 10 THD | 10000 кг | 5 кг | средний (III) | внешняя | крюк | 166970 | 20% | 133580
| 10 THD TWN | 10000 кг | 5 кг | средний (III) | внешняя | крюк | 213900 | 20% | 171120
| 15 THD | 15000 кг | 10 кг | средний (III) | внешняя | крюк | 192960 | 20% | 154370
| 15 THD TWN | 15000 кг | 10 кг | средний (III) | внешняя | крюк | 235750 | 20% | 188600
| 20 THD | 20000 кг | 10 кг | средний (III) | внешняя | крюк | 213700 | 20% | 170960
| 20 THD TWN | 20000 кг | 10 кг | средний (III) | внешняя | крюк | 240140 | 20% | 192120

## ADAM
Лабораторные весы HCB (ГОСТ OIML R76-1-2011)
| Модель | Наибольший предел взвешивания (НПВ) | Цена деления (d) | Класс точности | Калибровка | Размер платформы | Розничная цена, руб. | Дилерская скидка | Дилерская цена, руб.
| HCB 123 | 120 г | 0.001 г | Высокий (II) | внутренняя | Ø 120 мм | 25730 | 20% | 20590
| HCB 153 | 150 г | 0.005 г | Высокий (II) | внутренняя | Ø 120 мм | 21790 | 20% | 17440
| HCB 302 | 300 г | 0.01 г | Средний (III) | внутренняя | Ø 120 мм | 21790 | 20% | 17440
| HCB 602H | 600 г | 0.01 г | Высокий (II) | внутренняя | Ø 120 мм | 23080 | 20% | 18470
| HCB 602 | 600 г | 0.02 г | Высокий (II) | внутренняя | Ø 120 мм | 21790 | 20% | 17440
| HCB 1002 | 1000 г | 0.01 г | Высокий (II) | внутренняя | Ø 120 мм | 25090 | 20% | 20080
| HCB 1502 | 1500 г | 0.05 г | Высокий (II) | внутренняя | Ø 120 мм | 21790 | 20% | 17440
| HCB 3001 | 3000 г | 0.1 г | Средний (III) | внутренняя | Ø 120 мм | 21790 | 20% | 17440
Технические (настольные) весы DCT (не сертифицированы, поставляются без поверки)
| Модель | Наибольший предел взвешивания (НПВ) | Цена деления (d) | Класс точности | Калибровка | Размер платформы | Розничная цена, руб. | Дилерская скидка | Дилерская цена, руб.
| DCT 201 | 200 г | 0,1 г | - | внешняя | 145×145 мм | 5310 | 20% | 4250
| DCT 2000 | 2000 г | 1 г | - | внешняя | 145×145 мм | 5310 | 20% | 4250
| DCT 5000 | 5000 г | 2 г | - | внешняя | 145×145 мм | 5310 | 20% | 4250

## Acom
Лабораторные весы JW-1 (ГОСТ OIML R76-1-2011), регистрационный номер № 70462-18
| Модель | Наибольший предел взвешивания (НПВ) | Цена деления (d) | Класс точности | Калибровка | Размер платформы | Розничная цена, руб. | Дилерская скидка | Дилерская цена, руб.
| JW-1-200 | 200 г | 0.01 г | II высокий | внешняя | Ø 123 мм | 19140 | 20% | 15320
| JW-1-300 | 300 г | 0.01 г | II высокий | внешняя | Ø 123 мм | 20430 | 20% | 16350
| JW-1-600 | 600 г | 0.02 г | II высокий | внешняя | Ø 123 мм | 20430 | 20% | 16350
| JW-1-1500 | 1500 г | 0.05 г | II высокий | внешняя | Ø 180 мм | 20430 | 20% | 16350
| JW-1-2000 | 2000 г | 0.1 г | II высокий | внешняя | Ø 180 мм | 19140 | 20% | 15320
| JW-1-3000 | 3000 г | 0.1 г | II высокий | внешняя | Ø 180 мм | 20430 | 20% | 16350
Опции и аксессуары:
JWBT - питание от батарей AA 6x1.5V | [6 empty] | 1360 | 10% | 1230
JWUH - крюк для взвешивания под весами | [6 empty] | 130 | 0% | 130
Счетные (настольные) весы JW-1C (ГОСТ OIML R76-1-2011), регистрационный номер № 70462-18
| Модель | Наибольший предел взвешивания (НПВ) | Цена деления (d) | Класс точности | Калибровка | Размер платформы | Розничная цена, руб. | Дилерская скидка | Дилерская цена, руб.
| JW-1C-200 | 200 г | 0.02 г | II высокий | внешняя | Ø 123 мм | 22440 | 20% | 17960
| JW-1C-500 | 500 г | 0.05 г | II высокий | внешняя | Ø 123 мм | 22440 | 20% | 17960
| JW-1C-1000 | 1000 г | 0.1 г | II высокий | внешняя | Ø 180 мм | 22440 | 20% | 17960
| JW-1C-2000 | 2000 г | 0.2 г | II высокий | внешняя | Ø 180 мм | 22440 | 20% | 17960
Опции и аксессуары:
JWBT - питание от батарей AA 6x1.5V | [6 empty] | 1360 | 10% | 1230
Счетные (настольные) весы AC-100
| Модель | Наибольший предел взвешивания (НПВ) | Цена деления (d) | Класс точности | Калибровка | Размер платформы | Розничная цена, руб. | Дилерская скидка | Дилерская цена, руб.
| AC-100-5 | 5 кг | 0.5 г | не определен | внешняя | 350×270 мм | 21790 | 20% | 17440
| AC-100-10 | 10 кг | 1 г | не определен | внешняя | 350×270 мм | 21790 | 20% | 17440
| AC-100-20 | 20 кг | 2 г | не определен | внешняя | 350×270 мм | 21790 | 20% | 17440
| AC-100-30 | 30 кг | 5 г | не определен | внешняя | 350×270 мм | 21790 | 20% | 17440

## Sartorius
Анализаторы влажности MA (сертифицированы по ТУ) МА-150 снят с производства, в остатках нет.
| Модель | Наибольший предел взвешивания (НПВ) | Цена деления (d) | Класс точности | Калибровка | Размер платформы | Розничная цена, руб. | Дилерская скидка | Дилерская цена, руб.
| MA-35 | 35 г | 0.001/0.01% | не предусмотрен | внешняя | Ø 90 мм | 170000 | 10% | 153000
| MA-150 | 150 г | 0.001/0.01% | не предусмотрен | внешняя | Ø 90 мм | 300000 | 10% | 270000
Аналитические весы ED (ГОСТ Р 53228-2008) Сняты с производства, в остатках нет.
| Модель | Наибольший предел взвешивания (НПВ) | Цена деления (d) | Класс точности | Калибровка | Размер платформы | Розничная цена, руб. | Дилерская скидка | Дилерская цена, руб.
| ED224S-RCE | 220 г | 0.0001 г | специальный (I) | внутренняя | Ø 90 мм | 240000 | 15% | 204000
Лабораторные весы ED (ГОСТ Р 53228-2008)
| Модель | Наибольший предел взвешивания (НПВ) | Цена деления (d) | Класс точности | Калибровка | Размер платформы | Розничная цена, руб. | Дилерская скидка | Дилерская цена, руб.
| ED423S-RCE | 420 г | 0.001 г | высокий (II) | внутренняя | Ø 115 мм | 99000 | 15% | 84150
| ED623S-RCE | 620 г | 0.001 г | высокий (II) | внутренняя | Ø 115 мм | 109500 | 15% | 93080
| ED3202S-RCE | 3200 г | 0.01 г | высокий (II) | внутренняя | 180×180 мм | 132500 | 15% | 112630
| ED6202S-RCE | 6200 г | 0.01 г | высокий (II) | внутренняя | 180×180 мм | 138500 | 15% | 117730

## AND
Анализаторы влажности (сертифицированы по ТУ, не имеют класса точности)
| Модель | Наибольший предел взвешивания (НПВ) | Цена деления (d) | Класс точности | Калибровка | Размер платформы | Розничная цена, руб. | Дилерская скидка | Дилерская цена, руб.
| MS-70 | 71 г | 0.0001 г / 0.001 % | не предусмотрен | внешняя | Ø 85 мм | 259900 | 30% | 181930
| MX-50 | 51 г | 0.001 г / 0.01 % | не предусмотрен | внешняя | Ø 85 мм | 168900 | 30% | 118230
| MF-50 | 51 г | 0.002 г / 0.05 % | не предусмотрен | внешняя | Ø 85 мм | 154900 | 30% | 108430
| ML-50 | 51 г | 0.005 г / 0.1 % | не предусмотрен | внешняя | Ø 85 мм | 125900 | 30% | 88130
Анализаторы вязкости SV (вискозиметры) (сертифицированы по ТУ, не имеют класса точности)
| Модель | Диапазон измерений | Мин. размер образца, мл | Класс точности | Калибровка | Размер платформы | Розничная цена, руб. | Дилерская скидка | Дилерская цена, руб.
| SV-10 | 0.3-10000 мПа*с | 35 | - | - | - | 329900 | 30% | 230930
| SV-100 | 1-100 Па*с | 35 | - | - | - | 279900 | 30% | 195930
| SV-1A | 0.3-1000 мПа*с | 2 | - | - | - | 499000 | ???% | цена по запросу авторизация
| SV-10A | 0.3-10000 мПа*с | 10 | - | - | - | 459000 | ???% | цена по запросу авторизация
| SV-100A | 1-100 Па*с | 10 | - | - | - | 459000 | ???% | цена по запросу авторизация
Микровесы BM, микроаналитические весы BM, аналитические весы BM (сертифицированы по ТУ, не имеют класса точности / сертификат закончил свое действие, продлеваться не будет) Распродаются остатки
| Модель | Наибольший предел взвешивания (НПВ) | Цена деления (d) | Класс точности | Калибровка | Размер платформы | Розничная цена, руб. | Дилерская скидка | Дилерская цена, руб.
| BM-20 | 22 г | 0.000001 г | не присвоен | внутренняя | Ø 25 мм | - | - | -
| BM-22 | 5.1 г / 22 г | 0.000001 г / 0.00001 г | не присвоен | внутренняя | Ø 25 мм | - | - | -
| BM-200 | 220 г | 0.0001 г | не присвоен | внутренняя | Ø 90 мм | 201450 | 30% | 141020
| BM-300 | 320 г | 0.0001 г | не присвоен | внутренняя | Ø 90 мм | 228650 | 30% | 160060
| BM-500 | 520 г | 0.0001 г | не присвоен | внутренняя | Ø 90 мм | - | - | -
Микровесы BM-G, микроаналитические весы BM-G, аналитические весы BM-G (ГОСТ OIML R76-1-2011)
| Модель | Наибольший предел взвешивания (НПВ) | Цена деления (d) | Класс точности | Калибровка | Размер платформы | Розничная цена, руб. | Дилерская скидка | Дилерская цена, руб.
| BM-20G | 22 г | 0.000001 г | специальный (I) | внутренняя | Ø 25 мм | 1450000 | ???% | цена по запросу авторизация
| BM-22G | 5.1 г / 22 г | 0.000001 г / 0.00001 г | специальный (I) | внутренняя | Ø 25 мм | 1050000 | ???% | цена по запросу авторизация
| BM-252G | 250 г | 0.00001 г | специальный (I) | внутренняя | Ø 90 мм | 499000 | ???% | цена по запросу авторизация
| BM-200G | 220 г | 0.0001 г | специальный (I) | внутренняя | Ø 90 мм | 390000 | 30% | 273000
| BM-300G | 320 г | 0.0001 г | специальный (I) | внутренняя | Ø 90 мм | 420000 | 30% | 294000
| BM-500G | 520 г | 0.0001 г | специальный (I) | внутренняя | Ø 90 мм | 450000 | 30% | 315000
Микроаналитические и аналитические весы GR (ГОСТ OIML R76-1-2011)
| Модель | Наибольший предел взвешивания (НПВ) | Цена деления (d) | Класс точности | Калибровка | Размер платформы | Розничная цена, руб. | Дилерская скидка | Дилерская цена, руб.
| GR-120 | 120 г | 0.0001 г | специальный (I) | внутренняя | Ø 85 мм | 155900 | 30% | 109130
| GR-200 | 210 г | 0.0001 г | специальный (I) | внутренняя | Ø 85 мм | 159900 | 30% | 111930
| GR-300 | 310 г | 0.0001 г | специальный (I) | внутренняя | Ø 85 мм | 189900 | 30% | 132930
| GR-202 | 42 г / 210 г | 0.00001 г / 0.0001 г | специальный (I) | внутренняя | Ø 85 мм | 234900 | 30% | 164430
Микроаналитические и аналитические весы GH (ГОСТ OIML R76-1-2011)
| Модель | Наибольший предел взвешивания (НПВ) | Цена деления (d) | Класс точности | Калибровка | Размер платформы | Розничная цена, руб. | Дилерская скидка | Дилерская цена, руб.
| GH-120 | 120 г | 0.0001 г | специальный (I) | внутренняя | Ø 90 мм | 199900 | 30% | 139930
| GH-200 | 220 г | 0.0001 г | специальный (I) | внутренняя | Ø 90 мм | 229900 | 30% | 160930
| GH-300 | 320 г | 0.0001 г | специальный (I) | внутренняя | Ø 90 мм | 249900 | 30% | 174930
| GH-202 | 51 г / 220 г | 0.00001 г / 0.0001 г | специальный (I) | внутренняя | Ø 90 мм | 275900 | 30% | 193130
| GH-252 | 101 г / 250 г | 0.00001 г / 0.0001 г | специальный (I) | внутренняя | Ø 90 мм | 299900 | 30% | 209930
Аналитические весы HR-AG, HR-AZG (ГОСТ OIML R76-1-2011)
| Модель | Наибольший предел взвешивания (НПВ) | Цена деления (d) | Класс точности | Калибровка | Размер платформы | Розничная цена, руб. | Дилерская скидка | Дилерская цена, руб.
| HR-100AG | 102 г | 0.0001 г | специальный (I) | внешняя | Ø 90 мм | 85900 | 30% | 60130
| HR-150AG | 152 г | 0.0001 г | специальный (I) | внешняя | Ø 90 мм | 89900 | 30% | 62930
| HR-250AG | 252 г | 0.0001 г | специальный (I) | внешняя | Ø 90 мм | 97900 | 30% | 68530
| HR-251AG | 61 г / 252 г | 0.0001 г / 0.001 г | специальный (I) | внешняя | Ø 90 мм | 94900 | 30% | 66430
| HR-100AZG | 102 г | 0.0001 г | специальный (I) | внутренняя | Ø 90 мм | 97900 | 30% | 68530
| HR-150AZG | 152 г | 0.0001 г | специальный (I) | внутренняя | Ø 90 мм | 99900 | 30% | 69930
| HR-250AZG | 252 г | 0.0001 г | специальный (I) | внутренняя | Ø 90 мм | 105900 | 30% | 74130
| HR-251AZG | 61 г / 252 г | 0.0001 г / 0.001 г | специальный (I) | внутренняя | Ø 90 мм | 109900 | 30% | 76930
Компараторы массы (сертифицированы по ТУ, не имеют класса точности)
| Модель | Наибольший предел взвешивания (НПВ) | Цена деления (d) | Класс точности | Калибровка | Размер платформы | Розничная цена, руб. | Дилерская скидка | Дилерская цена, руб.
| MC-1000 | 1100 г | 0.0001 г | не присвоен | внутренняя | 128×128 мм | 290000 | ???% | цена по запросу авторизация
| MC-6100 | 6100 г | 0.001 г | не присвоен | внутренняя | 165×165 мм | 290000 | ???% | цена по запросу авторизация
| MC-10K | 10100 г | 0.001 г | не присвоен | внутренняя | 270×210 мм | 390000 | ???% | цена по запросу авторизация
| MC-30K | 30100 г | 0.01 г | не присвоен | внутренняя | 270×210 мм | 390000 | ???% | цена по запросу авторизация
| MC-100KS | 101 кг | 0.1 г | не присвоен | внутренняя | 386×346 мм | 596500 | ???% | цена по запросу авторизация
Лабораторные весы DL (ГОСТ OIML R76-1-2011)
| Модель | Наибольший предел взвешивания (НПВ) | Цена деления (d) | Класс точности | Калибровка | Размер платформы | Розничная цена, руб. | Дилерская скидка | Дилерская цена, руб.
| DL-120 | 122 г | 0.001 г | высокий (II) | внешняя | Ø 130 мм | 50900 | 30% | 35630
| DL-200 | 220 г | 0.001 г | высокий (II) | внешняя | Ø 130 мм | 59900 | 30% | 41930
| DL-300 | 320 г | 0.001 г | высокий (II) | внешняя | Ø 130 мм | 61900 | 30% | 43330
| DL-500 | 520 г | 0.001 г | высокий (II) | внешняя | Ø 130 мм | 70900 | 30% | 49630
| DL-1200 | 1220 г | 0.01 г | высокий (II) | внешняя | Ø 150 мм | 50900 | 30% | 35630
| DL-2000 | 2200 г | 0.01 г | высокий (II) | внешняя | Ø 150 мм | 59900 | 30% | 41930
| DL-3000 | 3200 г | 0.01 г | высокий (II) | внешняя | Ø 150 мм | 61900 | 30% | 43330
| DL-5000 | 5200 г | 0.01 г | высокий (II) | внешняя | Ø 150 мм | 70900 | 30% | 49630
Лабораторные весы DL-WP (100% пылевлагозащита) (ГОСТ OIML R76-1-2011)
| Модель | Наибольший предел взвешивания (НПВ) | Цена деления (d) | Класс точности | Калибровка | Размер платформы | Розничная цена, руб. | Дилерская скидка | Дилерская цена, руб.
| DL-120WP | 122 г | 0.001 г | высокий (II) | внешняя | Ø 130 мм | 66900 | 30% | 46830
| DL-200WP | 220 г | 0.001 г | высокий (II) | внешняя | Ø 130 мм | 69900 | 30% | 48930
| DL-300WP | 320 г | 0.001 г | высокий (II) | внешняя | Ø 130 мм | 73900 | 30% | 51730
| DL-1200WP | 1220 г | 0.01 г | высокий (II) | внешняя | Ø 150 мм | 66900 | 30% | 46830
| DL-2000WP | 2200 г | 0.01 г | высокий (II) | внешняя | Ø 150 мм | 69900 | 30% | 48930
| DL-3000WP | 3200 г | 0.01 г | высокий (II) | внешняя | Ø 150 мм | 73900 | 30% | 51730
Лабораторные весы DX (ГОСТ OIML R76-1-2011)
| Модель | Наибольший предел взвешивания (НПВ) | Цена деления (d) | Класс точности | Калибровка | Размер платформы | Розничная цена, руб. | Дилерская скидка | Дилерская цена, руб.
| DX-120 | 122 г | 0.001 г | высокий (II) | внутренняя | Ø 130 мм | 60900 | 30% | 42630
| DX-200 | 220 г | 0.001 г | высокий (II) | внутренняя | Ø 130 мм | 69900 | 30% | 48930
| DX-300 | 320 г | 0.001 г | высокий (II) | внутренняя | Ø 130 мм | 72900 | 30% | 51030
| DX-500 | 520 г | 0.001 г | высокий (II) | внутренняя | Ø 130 мм | 75900 | 30% | 53130
| DX-1200 | 1220 г | 0.01 г | высокий (II) | внутренняя | Ø 150 мм | 60900 | 30% | 42630
| DX-2000 | 2200 г | 0.01 г | высокий (II) | внутренняя | Ø 150 мм | 69900 | 30% | 48930
| DX-3000 | 3200 г | 0.01 г | высокий (II) | внутренняя | Ø 150 мм | 72900 | 30% | 51030
| DX-5000 | 5200 г | 0.01 г | высокий (II) | внутренняя | Ø 150 мм | 75900 | 30% | 53130
Лабораторные весы DX-WP (100% пылевлагозащита) (ГОСТ OIML R76-1-2011)
| Модель | Наибольший предел взвешивания (НПВ) | Цена деления (d) | Класс точности | Калибровка | Размер платформы | Розничная цена, руб. | Дилерская скидка | Дилерская цена, руб.
| DX-120WP | 122 г | 0.001 г | высокий (II) | внутренняя | Ø 130 мм | 79900 | 30% | 55930
| DX-200WP | 220 г | 0.001 г | высокий (II) | внутренняя | Ø 130 мм | 89900 | 30% | 62930
| DX-300WP | 320 г | 0.001 г | высокий (II) | внутренняя | Ø 130 мм | 93900 | 30% | 65730
| DX-1200WP | 1220 г | 0.01 г | высокий (II) | внутренняя | Ø 150 мм | 79900 | 30% | 55930
| DX-2000WP | 2200 г | 0.01 г | высокий (II) | внутренняя | Ø 150 мм | 89900 | 30% | 62930
| DX-3000WP | 3200 г | 0.01 г | высокий (II) | внутренняя | Ø 150 мм | 93900 | 30% | 65730
Лабораторные весы GX (ГОСТ OIML R76-1-2011)
| Модель | Наибольший предел взвешивания (НПВ) | Цена деления (d) | Класс точности | Калибровка | Размер платформы | Розничная цена, руб. | Дилерская скидка | Дилерская цена, руб.
| GX-200 | 210 г | 0.001 г | высокий (II) | внутренняя | 128×128 мм | 103900 | 30% | 72730
| GX-400 | 410 г | 0.001 г | высокий (II) | внутренняя | 128×128 мм | 113900 | 30% | 79730
| GX-600 | 610 г | 0.001 г | специальный (I) | внутренняя | 128×128 мм | 129900 | 30% | 90930
| GX-800 | 810 г | 0.001 г | специальный (I) | внутренняя | 128×128 мм | 139900 | 30% | 97930
| GX-1000 | 1100 г | 0.001 г | специальный (I) | внутренняя | 128×128 мм | 137900 | 30% | 96530
| GX-2000 | 2100 г | 0.01 г | высокий (II) | внутренняя | 165×165 мм | 103900 | 30% | 72730
| GX-4000 | 4100 г | 0.01 г | высокий (II) | внутренняя | 165×165 мм | 113900 | 30% | 79730
| GX-6100 | 6100 г | 0.01 г | специальный (I) | внутренняя | 165×165 мм | 129900 | 30% | 90930
| GX-6000 | 6100 г | 0.1 г | высокий (II) | внутренняя | 165×165 мм | 119900 | 30% | 83930
| GX-8000 | 8100 г | 0.1 г | высокий (II) | внутренняя | 165×165 мм | 119900 | 30% | 83930
Лабораторные весы GF (ГОСТ OIML R76-1-2011)
| Модель | Наибольший предел взвешивания (НПВ) | Цена деления (d) | Класс точности | Калибровка | Размер платформы | Розничная цена, руб. | Дилерская скидка | Дилерская цена, руб.
| GF-200 | 210 г | 0.001 г | высокий (II) | внешняя | 128×128 мм | 93900 | 30% | 65730
| GF-300 | 310 г | 0.001 г | высокий (II) | внешняя | 128×128 мм | 99900 | 30% | 69930
| GF-400 | 410 г | 0.001 г | высокий (II) | внешняя | 128×128 мм | 103900 | 30% | 72730
| GF-600 | 610 г | 0.001 г | специальный (I) | внешняя | 128×128 мм | 109900 | 30% | 76930
| GF-800 | 810 г | 0.001 г | специальный (I) | внешняя | 128×128 мм | 119900 | 30% | 83930
| GF-1000 | 1100 г | 0.001 г | специальный (I) | внешняя | 128×128 мм | 127900 | 30% | 89530
| GF-1200 | 1210 г | 0.01 г | высокий (II) | внешняя | 165×165 мм | 87900 | 30% | 61530
| GF-2000 | 2100 г | 0.01 г | высокий (II) | внешняя | 165×165 мм | 93900 | 30% | 65730
| GF-3000 | 3100 г | 0.01 г | высокий (II) | внешняя | 165×165 мм | 99900 | 30% | 69930
| GF-4000 | 4100 г | 0.01 г | высокий (II) | внешняя | 165×165 мм | 103900 | 30% | 72730
| GF-6100 | 6100 г | 0.01 г | специальный (I) | внешняя | 165×165 мм | 119900 | 30% | 83930
| GF-6000 | 6100 г | 0.1 г | высокий (II) | внешняя | 165×165 мм | 89900 | 30% | 62930
| GF-8000 | 8100 г | 0.1 г | высокий (II) | внешняя | 165×165 мм | 89900 | 30% | 62930
Лабораторно-промышленные весы GP (весы на большие нагрузки с повышенной точностью) (ГОСТ OIML R76-1-2011)
| Модель | Наибольший предел взвешивания (НПВ) | Цена деления (d) | Класс точности | Калибровка | Размер платформы | Розничная цена, руб. | Дилерская скидка | Дилерская цена, руб.
| GP-12K | 12 кг | 0.1 г | высокий (II) | внутренняя | 384×344 мм | 169900 | 30% | 118930
| GP-20K | 21 кг | 0.1 г | высокий (II) | внутренняя | 384×344 мм | 199900 | 30% | 139930
| GP-30K | 31 кг | 0.1 г | высокий (II) | внутренняя | 384×344 мм | 239900 | 30% | 167930
| GP-30KS | 31 кг | 0.1 г | высокий (II) | внутренняя | 384×344 мм | 249900 | 30% | 174930
| GP-32K | 6.1 кг / 31 кг | 0.1 г / 1 г | высокий (II) | внутренняя | 384×344 мм | 169900 | 30% | 118930
| GP-32KS | 6.1 кг / 31 кг | 0.1 г / 1 г | высокий (II) | внутренняя | 384×344 мм | 179900 | 30% | 125930
| GP-40K | 41 кг | 0.5 г | высокий (II) | внутренняя | 384×344 мм | 269900 | 30% | 188930
| GP-60K | 61 кг | 1 г | высокий (II) | внутренняя | 384×344 мм | 279900 | 30% | 195930
| GP-60KS | 61 кг | 1 г | высокий (II) | внутренняя | 384×344 мм | 289900 | 30% | 202930
| GP-61K | 61 кг | 0.1 г | высокий (II) | внутренняя | 384×344 мм | 329900 | 30% | 230930
| GP-61KS | 61 кг | 0.1 г | высокий (II) | внутренняя | 384×344 мм | 339900 | 30% | 237930
| GP-100K | 101 кг | 1 г | высокий (II) | внутренняя | 386×346 мм | 319900 | 30% | 223930
| GP-100KS | 101 кг | 1 г | высокий (II) | внутренняя | 386×346 мм | 329900 | 30% | 230930
| GP-102K | 61 кг / 101 кг | 1 г / 10 г | высокий (II) | внутренняя | 386×346 мм | 259900 | 30% | 181930
Лабораторные весы EK-i / EW-i (ГОСТ OIML R76-1-2011)
| Модель | Наибольший предел взвешивания (НПВ) | Цена деления (d) | Класс точности | Калибровка | Размер платформы | Розничная цена, руб. | Дилерская скидка | Дилерская цена, руб.
| EK-120i | 120 г | 0.01 г | высокий (II) | внешняя | Ø 110 мм | 27900 | 30% | 19530
| EK-200i | 200 г | 0.01 г | высокий (II) | внешняя | Ø 110 мм | 28900 | 30% | 20230
| EK-300i | 300 г | 0.01 г | высокий (II) | внешняя | Ø 110 мм | 29900 | 30% | 20930
| EK-410i | 400 г | 0.01 г | высокий (II) | внешняя | Ø 110 мм | 30900 | 30% | 21630
| EK-610i | 600 г | 0.01 г | высокий (II) | внешняя | Ø 110 мм | 32900 | 30% | 23030
| EK-600i | 600 г | 0.1 г | высокий (II) | внешняя | 133×170 мм | 26900 | 30% | 18830
| EK-1200i | 1200 г | 0.1 г | высокий (II) | внешняя | 133×170 мм | 27900 | 30% | 19530
| EK-2000i | 2000 г | 0.1 г | высокий (II) | внешняя | 133×170 мм | 29900 | 30% | 20930
| EK-3000i | 3000 г | 0.1 г | высокий (II) | внешняя | 133×170 мм | 30900 | 30% | 21630
| EK-4100i | 4000 г | 0.1 г | высокий (II) | внешняя | 133×170 мм | 31900 | 30% | 22330
| EK-6100i | 6000 г | 0.1 г | высокий (II) | внешняя | 133×170 мм | 34900 | 30% | 24430
| EK-6000i | 6000 г | 1 г | высокий (II) | внешняя | 133×170 мм | 25900 | 30% | 18130
| EK-12Ki | 12 кг | 1 г | высокий (II) | внешняя | 133×170 мм | 31900 | 30% | 22330
| EW-150i | 30 г / 60 г / 150 г | 0.01 г / 0.02 г / 0.05 г | средний (III) | внешняя | Ø 110 мм | 25000 | 30% | 17500
| EW-1500i | 300 г / 600 г / 1500 г | 0.1 г / 0.2 г / 0.5 г | средний (III) | внешняя | 133×170 мм | 25000 | 30% | 17500
| EW-12Ki | 3000 г / 6000 г / 12 кг | 1 г / 2 г / 5 г | средний (III) | внешняя | 133×170 мм | 25000 | 30% | 17500
Лабораторные весы EJ (сертифицированы по ТУ, не имеют класса точности)
| Модель | Наибольший предел взвешивания (НПВ) | Цена деления (d) | Класс точности | Калибровка | Размер платформы | Розничная цена, руб. | Дилерская скидка | Дилерская цена, руб.
| EJ-123 | 120 г | 0.001 г | не присвоен | внешняя | Ø 110 мм | 29900 | 20% | 23920
| EJ-303 | 310 г | 0.001 г | не присвоен | внешняя | Ø 110 мм | 31900 | 20% | 25520
| EJ-120 | 120 г | 0.01 г | не присвоен | внешняя | Ø 110 мм | 15900 | 20% | 12720
| EJ-200 | 210 г | 0.01 г | не присвоен | внешняя | Ø 110 мм | 19900 | 20% | 15920
| EJ-300 | 310 г | 0.01 г | не присвоен | внешняя | Ø 110 мм | 21900 | 20% | 17520
| EJ-410 | 410 г | 0.01 г | не присвоен | внешняя | Ø 110 мм | 22900 | 20% | 18320
| EJ-610 | 610 г | 0.01 г | не присвоен | внешняя | Ø 110 мм | 23900 | 20% | 19120
| EJ-1500 | 1500 г | 0.1 г | не присвоен | внешняя | 127×140 мм | 20900 | 20% | 16720
| EJ-2000 | 2100 г | 0.1 г | не присвоен | внешняя | 127×140 мм | 21900 | 20% | 17520
| EJ-3000 | 3100 г | 0.1 г | не присвоен | внешняя | 127×140 мм | 23900 | 20% | 19120
| EJ-4100 | 4100 г | 0.1 г | не присвоен | внешняя | 127×140 мм | 24900 | 20% | 19920
| EJ-6100 | 6100 г | 0.1 г | не присвоен | внешняя | 127×140 мм | 28900 | 20% | 23120
Настольные весы NP (общего назначения) (ГОСТ OIML R76-1-2011) (Внимание! Блок питания к весам - опция, при необходимости заказывается отдельно +600 руб. с НДС!)
| Модель | Наибольший предел взвешивания (НПВ) | Цена деления (d) | Класс точности | Калибровка | Размер платформы | Розничная цена, руб. | Дилерская скидка | Дилерская цена, руб.
| NP-1000S | 1 кг | 0.5 г | средний (III) | внешняя | 230×190 мм | 7900 | 10% | 7110
| NP-2000S | 2 кг | 1 г | средний (III) | внешняя | 230×190 мм | 7900 | 10% | 7110
| NP-5000S | 5 кг | 2 г | средний (III) | внешняя | 230×190 мм | 7900 | 10% | 7110
| NP-5001S | 5 кг | 1 г | средний (III) | внешняя | 230×190 мм | 8900 | 10% | 8010
| NP-12KS | 12 кг | 5 г | средний (III) | внешняя | 230×190 мм | 8900 | 10% | 8010
| NP-20KS | 20 кг | 10 г | средний (III) | внешняя | 230×190 мм | 10900 | 10% | 9810
| NP-30KS | 30 кг | 20 г | средний (III) | внешняя | 230×190 мм | 10900 | 10% | 9810
Настольные весы SK-WP (полностью пылевлагозащищенные весы из нержавеющей стали) (ГОСТ OIML R76-1-2011) (Внимание! Блок питания к весам - опция, при необходимости заказывается отдельно +600 руб. с НДС!)
| Модель | Наибольший предел взвешивания (НПВ) | Цена деления (d) | Класс точности | Калибровка | Размер платформы | Розничная цена, руб. | Дилерская скидка | Дилерская цена, руб.
| SK-1000WP | 1 кг | 0.5 г | средний (III) | внешняя | 230×190 мм | 20900 | 20% | 16720
| SK-2000WP | 2 кг | 1 г | средний (III) | внешняя | 230×190 мм | 20900 | 20% | 16720
| SK-5000WP | 5 кг | 2 г | средний (III) | внешняя | 230×190 мм | 20900 | 20% | 16720
| SK-5001WP | 5 кг | 1 г | средний (III) | внешняя | 230×190 мм | 20900 | 20% | 16720
| SK-10KWP | 10 кг | 5 г | средний (III) | внешняя | 230×190 мм | 20900 | 20% | 16720
| SK-20KWP | 20 кг | 10 г | средний (III) | внешняя | 230×190 мм | 20900 | 20% | 16720
Настольные весы HL-i (сертифицированы по ТУ, не имеют класса точности) (Внимание! Блок питания к весам - опция, при необходимости заказывается отдельно +600 руб. с НДС!)
| Модель | Наибольший предел взвешивания (НПВ) | Цена деления (d) | Класс точности | Калибровка | Размер платформы | Розничная цена, руб. | Дилерская скидка | Дилерская цена, руб.
| HL-200i | 200 г | 0.1 г | не присвоен | внешняя | Ø 130 мм | 4900 | 15% | 4170
| HL-2000i | 2000 г | 1 г | не присвоен | внешняя | Ø 130 мм | 4900 | 15% | 4170
Карманные весы HJ (не сертифицируются и не поверяются)
| Модель | Наибольший предел взвешивания (НПВ) | Цена деления (d) | Класс точности | Калибровка | Размер платформы | Розничная цена, руб. | Дилерская скидка | Дилерская цена, руб.
| HJ-150 | 150 г | 0.1 г | - | внешняя | 60×64 мм | 3900 | 20% | 3120
Настольные весы HL-WP (полностью пылевлагозащищенные весы из нержавеющей стали) (сертифицированы по ТУ, не имеют класса точности) (Внимание! Блок питания к весам - опция, при необходимости заказывается отдельно +600 руб. с НДС!)
| Модель | Наибольший предел взвешивания (НПВ) | Цена деления (d) | Класс точности | Калибровка | Размер платформы | Розничная цена, руб. | Дилерская скидка | Дилерская цена, руб.
| HL-300WP | 300 г | 0.1 г | не присвоен | внешняя | 126×126 мм | 16900 | 25% | 12680
| HL-1000WP | 1 кг | 0.5 г | не присвоен | внешняя | 126×126 мм | 15900 | 25% | 11930
| HL-3000WP | 3 кг | 1 г | не присвоен | внешняя | 126×126 мм | 16900 | 25% | 12680
| HL-3000LWP | 3 кг | 1 г | не присвоен | внешняя | 174×137 мм | 16900 | 25% | 12680
Настольные весы HT (сертифицированы по ТУ, не имеют класса точности) (Внимание! Блок питания к весам - опция, при необходимости заказывается отдельно +600 руб. с НДС!)
| Модель | Наибольший предел взвешивания (НПВ) | Цена деления (d) | Класс точности | Калибровка | Размер платформы | Розничная цена, руб. | Дилерская скидка | Дилерская цена, руб.
| HT-120 | 120 г | 0.01 г | не присвоен | внешняя | Ø 70 мм | 12900 | 20% | 10320
| HT-300 | 310 г | 0.1 г | не присвоен | внешняя | 132×130 мм | 4900 | 20% | 3920
| HT-500 | 510 г | 0.1 г | не присвоен | внешняя | 132×130 мм | 5900 | 20% | 4720
| HT-3000 | 3100 г | 1 г | не присвоен | внешняя | 132×130 мм | 4900 | 20% | 3920
| HT-5000 | 5100 г | 1 г | не присвоен | внешняя | 132×130 мм | 5900 | 20% | 4720
Счетные весы FC-i (сертифицированы по ТУ, не имеют класса точности)
| Модель | Наибольший предел взвешивания (НПВ) | Цена деления (d) | Класс точности | Калибровка | Размер платформы | Розничная цена, руб. | Дилерская скидка | Дилерская цена, руб.
| FC-500i | 500 г | 0.05 г | не присвоен | внешняя | 205×152 мм | 74900 | 15% | 63670
| FC-1000i | 1 кг | 0.1 г | не присвоен | внешняя | 205×152 мм | 72900 | 15% | 61970
| FC-2000i | 2 кг | 0.2 г | не присвоен | внешняя | 300×280 мм | 72900 | 15% | 61970
| FC-5000i | 5 кг | 0.5 г | не присвоен | внешняя | 300×280 мм | 62900 | 15% | 53470
| FC-10Ki | 10 кг | 1 г | не присвоен | внешняя | 300×280 мм | 72900 | 15% | 61970
| FC-20Ki | 20 кг | 2 г | не присвоен | внешняя | 300×280 мм | 72900 | 15% | 61970
| FC-50Ki | 50 кг | 5 г | не присвоен | внешняя | 300×280 мм | 72900 | 15% | 61970
| FC-500Si | 500 г | 0.02 г | не присвоен | внешняя | 128×128 мм | 97900 | 15% | 83220
| FC-5000Si | 5 кг | 0.2 г | не присвоен | внешняя | 165×165 мм | 83900 | 15% | 71320
Платформенные весы для контрольного взвешивания FS-i (ГОСТ OIML R76-1-2011)
| Модель | Наибольший предел взвешивания (НПВ) | Цена деления (d) | Класс точности | Калибровка | Размер платформы | Розничная цена, руб. | Дилерская скидка | Дилерская цена, руб.
| FS-6Ki | 6 кг | 0.5 г / 1 г / 2 г * | средний (III) | внешняя | 250×250 мм | 69900 | 30% | 48930
| FS-15Ki | 15 кг | 1 г / 2 г / 5 г * | средний (III) | внешняя | 250×250 мм | 69900 | 30% | 48930
| FS-30Ki | 30 кг | 2 г / 5 г / 10 г * | средний (III) | внешняя | 380×300 мм | 89900 | 30% | 62930
Платформенные весы FG (со стойкой - "А", без стойки - "В", большая платформа - "L", малая платформа - "M") (ГОСТ OIML R76-1-2011)
| Модель | Наибольший предел взвешивания (НПВ) | Цена деления (d) | Класс точности | Калибровка | Размер платформы | Розничная цена, руб. | Дилерская скидка | Дилерская цена, руб.
| FG-30KAM | 30 кг | 2 г / 5 г * / 10 г | средний (III) | внешняя | 300×380 мм | 37900 | 25% | 28430
| FG-60KAM | 60 кг | 5 г / 10 г * / 20 г | средний (III) | внешняя | 300×380 мм | 39900 | 25% | 29930
| FG-150KAM | 150 кг | 10 г / 20 г * / 50 г | средний (III) | внешняя | 300×380 мм | 39900 | 25% | 29930
| FG-30KBM | 30 кг | 2 г / 5 г * / 10 г | средний (III) | внешняя | 300×380 мм | 39900 | 25% | 29930
| FG-60KBM | 60 кг | 5 г / 10 г * / 20 г | средний (III) | внешняя | 300×380 мм | 42900 | 25% | 32180
| FG-150KBM | 150 кг | 10 г / 20 г * / 50 г | средний (III) | внешняя | 300×380 мм | 42900 | 25% | 32180
| FG-60KAL | 60 кг | 5 г / 10 г * / 20 г | средний (III) | внешняя | 390×530 мм | 42900 | 25% | 32180
| FG-150KAL | 150 кг | 10 г / 20 г * / 50 г | средний (III) | внешняя | 390×530 мм | 44900 | 25% | 33680
Платформенные весы HV-WP / HW-WP (100% пылевлагозащита) (ГОСТ OIML R76-1-2011)
| Модель | Наибольший предел взвешивания (НПВ) | Цена деления (d) | Класс точности | Калибровка | Размер платформы | Розничная цена, руб. | Дилерская скидка | Дилерская цена, руб.
| HV-15KVWP | 3 кг / 6 кг / 15 кг | 1 г / 2 г / 5 г | средний (III) | внешняя | 250×250 мм | 69900 | 25% | 52430
| HV-60KVWP | 15 кг / 30 кг / 60 кг | 5 г / 10 г / 20 г | средний (III) | внешняя | 330×424 мм | 75900 | 25% | 56930
| HV-200KVWP | 60 кг / 150 кг / 220 кг | 20 г / 50 г / 100 г | средний (III) | внешняя | 390×530 мм | 82900 | 25% | 62180
| HW-10KVWP | 10 кг | 1 г | средний (III) | внешняя | 250×250 мм | 74900 | 25% | 56180
| HW-60KVWP | 60 кг | 5 г | средний (III) | внешняя | 330×424 мм | 85900 | 25% | 64430
| HW-100KVWP | 100 кг | 10 г | средний (III) | внешняя | 390×530 мм | 91900 | 25% | 68930
| HW-200KVWP | 220 кг | 20 г | средний (III) | внешняя | 390×530 мм | 84900 | 25% | 63680
Платформенные весы HV (дисплеи: жидкокристаллический - "L" и вакуумфлюоресцентный - "V") (ГОСТ OIML R76-1-2011) Серия снята с производства. Распродаются остатки.
| Модель | Наибольший предел взвешивания (НПВ) | Цена деления (d) | Класс точности | Калибровка | Размер платформы | Розничная цена, руб. | Дилерская скидка | Дилерская цена, руб.
| HV-15KGL | 3 кг / 6 кг / 15 кг | 1 г / 2 г / 5 г | средний (III) | внешняя | 250×250 мм | - | - | -
| HV-60KGL | 15 кг / 30 кг / 60 кг | 5 г / 10 г / 20 г | средний (III) | внешняя | 330×424 мм | - | - | -
| HV-200KGL | 60 кг / 150 кг / 220 кг | 20 г / 50 г / 100 г | средний (III) | внешняя | 390×530 мм | 55900 | 25% | 41930
| HV-15KGV | 3 кг / 6 кг / 15 кг | 1 г / 2 г / 5 г | средний (III) | внешняя | 250×250 мм | - | - | -
| HV-60KGV | 15 кг / 30 кг / 60 кг | 5 г / 10 г / 20 г | средний (III) | внешняя | 330×424 мм | 59900 | 25% | 44930
| HV-200KGV | 60 кг / 150 кг / 220 кг | 20 г / 50 г / 100 г | средний (III) | внешняя | 390×530 мм | - | - | -
Платформенные весы HW (дисплеи: жидкокристаллический - "L" и вакуумфлюоресцентный - "V") (ГОСТ OIML R76-1-2011) Серия снята с производства.
| Модель | Наибольший предел взвешивания (НПВ) | Цена деления (d) | Класс точности | Калибровка | Размер платформы | Розничная цена, руб. | Дилерская скидка | Дилерская цена, руб.
| HW-10KGL | 10 кг | 1 г | средний (III) | внешняя | 250×250 мм | - | - | -
| HW-100KGL | 100 кг | 10 г | средний (III) | внешняя | 390×530 мм | - | - | -
| HW-200KGL* | 220 кг | 20 г | - | внешняя | 390×530 мм | - | - | -
| HW-10KGV | 10 кг | 1 г | средний (III) | внешняя | 250×250 мм | - | - | -
| HW-100KGV | 100 кг | 10 г | средний (III) | внешняя | 390×530 мм | - | - | -
| HW-200KGV* | 220 кг | 20 г | - | внешняя | 390×530 мм | - | - | -
Платформенные весы SW (максимальная пылевлагозащита защита - IP69 всех узлов) (ГОСТ OIML R76-1-2011) Сняты с производства, уточняйте наличие
| Модель | Наибольший предел взвешивания (НПВ) | Цена деления (d) | Класс точности | Калибровка | Размер платформы | Розничная цена, руб. | Дилерская скидка | Дилерская цена, руб.
| SW-6KS | 6 кг | 1 г | средний (III) | внешняя | 250×250 мм | 79900 | 20% | 63920
| SW-15KS | 15 кг | 2 г | средний (III) | внешняя | 250×250 мм | 79900 | 20% | 63920
| SW-15KM | 15 кг | 2 г | средний (III) | внешняя | 380×300 мм | 89900 | 20% | 71920
Платформенные весы EM (ГОСТ OIML R76-1-2011)
| Модель | Наибольший предел взвешивания (НПВ) | Цена деления (d) | Класс точности | Калибровка | Размер платформы | Розничная цена, руб. | Дилерская скидка | Дилерская цена, руб.
| EМ-30KAM | 30 кг | 2 г / 5 г / 10 г * | средний (III) | внешняя | 300×350 мм | 15900 | 20% | 12720
| EМ-60KAM | 60 кг | 5 г / 10 г / 20 г * | средний (III) | внешняя | 300×350 мм | 14900 | 20% | 11920
| EМ-60KAL | 60 кг | 5 г / 10 г / 20 г * | средний (III) | внешняя | 400×500 мм | 18900 | 20% | 15120
| EM-150KAL | 150 кг | 10 г / 20 г / 50 г * | средний (III) | внешняя | 400×500 мм | 18900 | 20% | 15120
| EM-300KAX | 300 кг | 20 г / 50 г / 100 г * | средний (III) | внешняя | 500×600 мм | 41900 | 20% | 33520
Note on D244: Дискретность можно выставлять самостоятельно в настройках.
Note on D245: Дискретность можно выставлять самостоятельно в настройках.
Note on D246: Дискретность можно выставлять самостоятельно в настройках.
Note on D250: Дискретность можно выставлять самостоятельно в настройках.
Note on D251: Дискретность можно выставлять самостоятельно в настройках.
Note on D252: Дискретность можно выставлять самостоятельно в настройках.
Note on D253: Дискретность можно выставлять самостоятельно в настройках.
Note on D254: Дискретность можно выставлять самостоятельно в настройках.
Note on D255: Дискретность можно выставлять самостоятельно в настройках.
Note on D256: Дискретность можно выставлять самостоятельно в настройках.
Note on D257: Дискретность можно выставлять самостоятельно в настройках.
Note on D295: Дискретность можно выставлять самостоятельно в настройках.
Note on D296: Дискретность можно выставлять самостоятельно в настройках.
Note on D297: Дискретность можно выставлять самостоятельно в настройках.
Note on D298: Дискретность можно выставлять самостоятельно в настройках.
Note on D299: Дискретность можно выставлять самостоятельно в настройках.

## Госметр
Анализатор влажности АВГ (сертифицирован по ТУ, класс точности не предусмотрен), регистрационный номер № 69174-17
| Модель | Наибольший предел взвешивания (НПВ) | Цена деления по весу / влажности | Класс точности | Калибровка | Размер платформы | Розничная цена, руб. | Дилерская скидка | Дилерская цена, руб.
| АВГ-60 | 60 г | 0.001 г / 0,01 % | не предусмотрен | внешняя | Ø 95 мм | 119990 | 20% | 96000
Опции и аксессуары:
Принтер EP-100 (без дисплея) / EP-110 (с дисплеем) | [6 empty] | 39990 | 0% | 39990
Микроаналитические весы ВЛА-М (ГОСТ OIML R76-1-2011), регистрационный номер № 73040-18
| Модель | Наибольший предел взвешивания (НПВ) | Цена деления (d) | Класс точности | Калибровка | Размер платформы | Розничная цена, руб. | Дилерская скидка | Дилерская цена, руб.
| ВЛА-120М | 52 г / 120 г | 0.00001 г / 0.0001 г | I специальный | внутренняя самокалибровка | Ø 91 мм | 249990 | 20% | 200000
| ВЛА-135М | 135 г | 0.00001 г | I специальный | внутренняя самокалибровка | Ø 91 мм | 274990 | 20% | 220000
| ВЛА-220М | 102 г / 220 г | 0.00001 г / 0.0001 г | I специальный | внутренняя самокалибровка | Ø 91 мм | 274990 | 20% | 220000
| ВЛА-225М | 220 г | 0.00001 г | I специальный | внутренняя самокалибровка | Ø 91 мм | 419990 | 10% | 378000
| ВЛА-225М +ионизатор | 220 г | 0.00001 г | I специальный | внутренняя самокалибровка | Ø 91 мм | 499990 | 10% | 450000
Опции и аксессуары:
Набор для определения плотности SMK-601 | [6 empty] | 39990 | 0% | 39990
Внешняя аккумуляторная батарея автономного питания | [6 empty] | 12490 | 0% | 12490
Принтер EP-100 (без дисплея) / EP-110 (с дисплеем) | [6 empty] | 39990 | 0% | 39990
Внешняя клавиатура ПВК-1 | [6 empty] | 29990 | 0% | 29990
Комплект USB-накопителей для сохранения результатов измерений (5 шт.) | [6 empty] | 4790 | 0% | 4790
Сканер штрих кодов | [6 empty] | по запросу | 0% | по запросу
Ионизатор для удаления статического электричества с образцов STABLO AP | [6 empty] | 79990 | 0% | 79990
Микроаналитические весы ВЛ-М (ГОСТ OIML R76-1-2011), регистрационный номер № 71442-18
| Модель | Наибольший предел взвешивания (НПВ) | Цена деления (d) | Класс точности | Калибровка | Размер платформы | Розничная цена, руб. | Дилерская скидка | Дилерская цена, руб.
| ВЛ-120М | 42 г / 120 г | 0.00001 г / 0.0001 г | I специальный | внутренняя | Ø 80 мм | 179990 | 20% | 144000
| ВЛ-220М | 82 г / 220 г | 0.00001 г / 0.0001 г | I специальный | внутренняя | Ø 80 мм | 199990 | 20% | 160000
Опции и аксессуары:
Набор для определения плотности SMK-401 | [6 empty] | 39990 | 0% | 39990
Внешняя аккумуляторная батарея автономного питания | [6 empty] | 12490 | 0% | 12490
Принтер EP-100 (без дисплея) / EP-110 (с дисплеем) | [6 empty] | 39990 | 0% | 39990
Внешняя клавиатура ПВК-1 | [6 empty] | 29990 | 0% | 29990
Выносной пульт с возможностью индикации и управления весами ВП-1 | [6 empty] | 29990 | 0% | 29990
Интерфейс USB | [6 empty] | 1990 | 0% | 1990
Ионизатор для удаления статического электричества с образцов STABLO AP | [6 empty] | 79990 | 0% | 79990
Аналитические весы ВЛА-С, ВЛА-С-О ("С-О" имеют дополнительный USB-интерфейс типа А, под "флешку") (ГОСТ OIML R76-1-2011), регистрационный номер № 73040-18
| Модель | Наибольший предел взвешивания (НПВ) | Цена деления (d) | Класс точности | Калибровка | Размер платформы | Розничная цена, руб. | Дилерская скидка | Дилерская цена, руб.
| ВЛА-120C | 120 г | 0.0001 г | I специальный | внутренняя самокалибровка | Ø 91 мм | 174990 | 20% | 140000
| ВЛА-120С-O | 120 г | 0.0001 г | I специальный | внутренняя самокалибровка | Ø 91 мм | 189990 | 20% | 152000
| ВЛА-220C | 220 г | 0.0001 г | I специальный | внутренняя самокалибровка | Ø 91 мм | 189990 | 20% | 152000
| ВЛА-220С-O | 220 г | 0.0001 г | I специальный | внутренняя самокалибровка | Ø 91 мм | 209990 | 20% | 168000
| ВЛА-320C | 320 г | 0.0001 г | I специальный | внутренняя самокалибровка | Ø 91 мм | 204990 | 20% | 164000
| ВЛА-320С-O | 320 г | 0.0001 г | I специальный | внутренняя самокалибровка | Ø 91 мм | 229990 | 20% | 184000
Опции и аксессуары:
Набор для определения плотности SMK-601 | [6 empty] | 39990 | 0% | 39990
Внешняя аккумуляторная батарея автономного питания | [6 empty] | 12490 | 0% | 12490
Принтер EP-100 (без дисплея) / EP-110 (с дисплеем) | [6 empty] | 39990 | 0% | 39990
Внешняя клавиатура ПВК-1 | [6 empty] | 29990 | 0% | 29990
Комплект USB-накопителей для сохранения результатов измерений (5 шт.) - для серии ВЛА-С-О | [6 empty] | 4790 | 0% | 4790
Сканер штрих кодов - для серии ВЛА-С-О | [6 empty] | по запросу | 0% | по запросу
Ионизатор для удаления статического электричества с образцов STABLO AP | [6 empty] | 79990 | 0% | 79990
Аналитические весы ВЛ, ВЛ-В, ВЛ-В-С, ВЛ-С (ГОСТ OIML R76-1-2011), регистрационный номер № 71442-18
| Модель | Наибольший предел взвешивания (НПВ) | Цена деления (d) | Класс точности | Калибровка | Размер платформы | Розничная цена, руб. | Дилерская скидка | Дилерская цена, руб.
| ВЛ-64 | 62 г | 0.0001 г | I специальный | внешняя | Ø 91 мм | 84990 | 20% | 68000
| ВЛ-84В | 82 г | 0.0001 г | I специальный | внутренняя | Ø 91 мм | 94990 | 20% | 76000
| ВЛ-84В-С | 82 г | 0.0001 г | I специальный | внутренняя самокалибровка | Ø 91 мм | 99990 | 20% | 80000
| ВЛ-124 | 120 г | 0.0001 г | I специальный | внешняя | Ø 91 мм | 94990 | 20% | 76000
| ВЛ-124В | 120 г | 0.0001 г | I специальный | внутренняя | Ø 91 мм | 104940 | 20% | 83960
| ВЛ-124В-С | 120 г | 0.0001 г | I специальный | внутренняя самокалибровка | Ø 91 мм | 109990 | 20% | 88000
| ВЛ-224 | 220 г | 0.0001 г | I специальный | внешняя | Ø 91 мм | 104990 | 20% | 84000
| ВЛ-224В | 220 г | 0.0001 г | I специальный | внутренняя | Ø 91 мм | 114990 | 20% | 92000
| ВЛ-224В-С | 220 г | 0.0001 г | I специальный | внутренняя самокалибровка | Ø 91 мм | 119990 | 20% | 96000
| ВЛ-324 | 320 г | 0.0001 г | I специальный | внешняя | Ø 91 мм | 114990 | 20% | 92000
| ВЛ-324В | 320 г | 0.0001 г | I специальный | внутренняя | Ø 91 мм | 124990 | 20% | 100000
| ВЛ-324В-С | 320 г | 0.0001 г | I специальный | внутренняя самокалибровка | Ø 91 мм | 129990 | 20% | 104000
| ВЛ-120С | 120 г | 0.0001 г | I специальный | внутренняя самокалибровка | Ø 80 мм | 134990 | 20% | 108000
| ВЛ-220С | 220 г | 0.0001 г | I специальный | внутренняя самокалибровка | Ø 80 мм | 144990 | 20% | 116000
| ВЛ-320С | 320 г | 0.0001 г | I специальный | внутренняя самокалибровка | Ø 80 мм | 154990 | 20% | 124000
Опции и аксессуары:
Набор для определения плотности SMK-401 (только для ВЛ-С) | [6 empty] | 39990 | 0% | 39990
Внешняя аккумуляторная батарея автономного питания | [6 empty] | 12490 | 0% | 12490
Принтер EP-100 (без дисплея) / EP-110 (с дисплеем) | [6 empty] | 39990 | 0% | 39990
Внешняя клавиатура ПВК-1 | [6 empty] | 29990 | 0% | 29990
Выносной пульт с возможностью индикации и управления весами ВП-1 | [6 empty] | 29990 | 0% | 29990
Интерфейс RS-232 (только для ВЛ-В, ВЛ) | [6 empty] | 1990 | 0% | 1990
Интерфейс USB (для любых моделей) | [6 empty] | 1990 | 0% | 1990
Ионизатор для удаления статического электричества с образцов STABLO AP | [6 empty] | 79990 | 0% | 79990
Лабораторные весы ВЛТЭ (ГОСТ OIML R76-1-2011, кроме моделей со знаком * - сертифицированы по ТУ)
| Модель | Наибольший предел взвешивания (НПВ) | Цена деления (d) | Класс точности | Калибровка | Размер платформы | Розничная цена, руб. | Дилерская скидка | Дилерская цена, руб.
| ВЛТЭ-150* | 150 г | 0.001 г | не присвоен | внешняя | Ø 116 мм | 32490 | 20% | 26000
| ВЛТЭ-210* | 210 г | 0.001 г | не присвоен | внешняя | Ø 116 мм | 34990 | 20% | 28000
| ВЛТЭ-310* | 310 г | 0.001 г | не присвоен | внешняя | Ø 116 мм | 37490 | 20% | 30000
| ВЛТЭ-410* | 410 г | 0.001 г | не присвоен | внешняя | Ø 116 мм | 44990 | 20% | 36000
| ВЛТЭ-510 | 510 г | 0.01 г | II высокий | внешняя | Ø 116 мм | 29990 | 20% | 24000
| ВЛТЭ-210/510* | 210 г / 510 г | 0.001 г / 0.01 г | не присвоен | внешняя | Ø 116 мм | 37490 | 20% | 30000
| ВЛТЭ-1100 | 1100 г | 0.01 г | II высокий | внешняя | 175×145 мм | 32490 | 20% | 26000
| ВЛТЭ-2100 | 2100 г | 0.01 г | II высокий | внешняя | 175×145 мм | 34990 | 20% | 28000
| ВЛТЭ-2200 | 2200 г | 0.05 г | II высокий | внешняя | 175×145 мм | 27990 | 20% | 22400
| ВЛТЭ-3100 | 3100 г | 0.01 г | II высокий | внешняя | 175×145 мм | 37490 | 20% | 30000
| ВЛТЭ-4100* | 4100 г | 0.01 г | не присвоен | внешняя | 175×145 мм | 44990 | 20% | 36000
| ВЛТЭ-5100 | 5100 г | 0.1 г | II высокий | внешняя | 175×145 мм | 29990 | 20% | 24000
| ВЛТЭ-2100/5100 | 2100 г / 5100 г | 0.01 г / 0.1 г | II высокий | внешняя | 175×145 мм | 37490 | 20% | 30000
| ВЛТЭ-6100 | 6100 г | 0.1 г | II высокий | внешняя | 175×145 мм | 32490 | 20% | 26000
| ВЛТЭ-8100* | 8100 г | 0.1 г | не присвоен | внешняя | 175×145 мм | 34990 | 20% | 28000
Опции и аксессуары:
Крюк для взвешивания под весами | [6 empty] | 490 | 0% | 490
Интерфейс RS-232 | [6 empty] | 990 | 0% | 990
Внешняя аккумуляторная батарея автономного питания | [6 empty] | 3990 | 0% | 3990
Лабораторные весы ВЛТЭ-С (ГОСТ OIML R76-1-2011) весы со знаком * - старт продаж с 01.07.2019
| Модель | Наибольший предел взвешивания (НПВ) | Цена деления (d) | Класс точности | Калибровка | Размер платформы | Розничная цена, руб. | Дилерская скидка | Дилерская цена, руб.
| ВЛТЭ-150С | 150 г | 0.001 г | II высокий | внутренняя | Ø 116 мм | 39990 | 20% | 32000
| ВЛТЭ-210С | 210 г | 0.001 г | II высокий | внутренняя | Ø 116 мм | 42490 | 20% | 34000
| ВЛТЭ-310С | 310 г | 0.001 г | II высокий | внутренняя | Ø 116 мм | 44990 | 20% | 36000
| ВЛТЭ-410С | 410 г | 0.001 г | II высокий | внутренняя | Ø 116 мм | 52490 | 20% | 42000
| ВЛТЭ-510С | 510 г | 0.01 г | II высокий | внутренняя | Ø 116 мм | 37490 | 20% | 30000
| ВЛТЭ-210/510С | 210 г / 510 г | 0.001 г / 0.01 г | II высокий | внутренняя | Ø 116 мм | 44990 | 20% | 36000
| ВЛТЭ-1100С* | 1100 г | 0.01 г | II высокий | внутренняя | 175×145 мм | 39990 | 20% | 32000
| ВЛТЭ-2100С* | 2100 г | 0.01 г | II высокий | внутренняя | 175×145 мм | 42490 | 20% | 34000
| ВЛТЭ-3100С* | 3100 г | 0.01 г | II высокий | внутренняя | 175×145 мм | 44990 | 20% | 36000
| ВЛТЭ-4100С* | 4100 г | 0.01 г | II высокий | внутренняя | 175×145 мм | 52490 | 20% | 42000
| ВЛТЭ-2100/5100С* | 2100 г / 5100 г | 0.01 г / 0.1 г | II высокий | внутренняя | 175×145 мм | 44990 | 20% | 36000
| ВЛТЭ-5100С* | 5100 г | 0.1 г | II высокий | внутренняя | 175×145 мм | 37490 | 20% | 30000
| ВЛТЭ-6100С* | 6100 г | 0.1 г | II высокий | внутренняя | 175×145 мм | 39990 | 20% | 32000
Опции и аксессуары:
Крюк для взвешивания под весами | [6 empty] | 490 | 0% | 490
Интерфейс RS-232 | [6 empty] | 990 | 0% | 990
Внешняя аккумуляторная батарея автономного питания | [6 empty] | 3990 | 0% | 3990
Лабораторные весы ВЛЭ-С (ГОСТ OIML R76-1-2011)
| Модель | Наибольший предел взвешивания (НПВ) | Цена деления (d) | Класс точности | Калибровка | Размер платформы | Розничная цена, руб. | Дилерская скидка | Дилерская цена, руб.
| ВЛЭ-223С | 220 г | 0.001 г | II высокий | внутренняя | 108×105 мм | 82490 | 20% | 66000
| ВЛЭ-423С | 420 г | 0.001 г | II высокий | внутренняя | 108×105 мм | 89990 | 20% | 72000
| ВЛЭ-623С | 620 г | 0.001 г | II высокий | внутренняя | 108×105 мм | 99990 | 20% | 80000
| ВЛЭ-623СI | 620 г | 0.001 г | I специальный | внутренняя | 108×105 мм | 102490 | 20% | 82000
| ВЛЭ-823СI | 820 г | 0.001 г | I специальный | внутренняя | 108×105 мм | 104990 | 20% | 84000
| ВЛЭ-1023СI | 1020 г | 0.001 г | I специальный | внутренняя | 108×105 мм | 109990 | 20% | 88000
| ВЛЭ-822С | 820 г | 0.01 г | II высокий | внутренняя | 108×105 мм | 82490 | 20% | 66000
| ВЛЭ-2202С | 2200 г | 0.01 г | II высокий | внутренняя | 170×180 мм | 84990 | 20% | 68000
| ВЛЭ-4202С | 4200 г | 0.01 г | II высокий | внутренняя | 170×180 мм | 94990 | 20% | 76000
| ВЛЭ-6202С | 6200 г | 0.01 г | II высокий | внутренняя | 170×180 мм | 109990 | 20% | 88000
| ВЛЭ-6202СI | 6200 г | 0.01 г | I специальный | внутренняя | 170×180 мм | 112490 | 20% | 90000
| ВЛЭ-8201С | 8200 г | 0.1 г | II высокий | внутренняя | 170×180 мм | 89990 | 20% | 72000
Опции и аксессуары:
Набор для определения плотности SMK-101 (для 170×180 мм) / SMK-102 (для 108×105 мм) / для ВЛЭ-223С невозможен вообще | [6 empty] | 67490 | 0% | 67490
Принтер EP-100 (без дисплея) / EP-110 (с дисплеем) | [6 empty] | 39990 | 0% | 39990
Внешняя клавиатура ПВК-1 | [6 empty] | 29990 | 0% | 29990
Выносной пульт с возможностью индикации и управления весами ВП-1 | [6 empty] | 29990 | 0% | 29990
Интерфейс USB | [6 empty] | 1990 | 0% | 1990
Внешняя аккумуляторная батарея автономного питания | [6 empty] | 12490 | 0% | 12490
Лабораторные весы ВЛТЭ-Т (ГОСТ OIML R76-1-2011)
| Модель | Наибольший предел взвешивания (НПВ) | Цена деления (d) | Класс точности | Калибровка | Размер платформы | Розничная цена, руб. | Дилерская скидка | Дилерская цена, руб.
| ВЛТЭ-150T(В) | 150 г | 0.01 г | II высокий | внутренняя | Ø 116 мм | 22490 | 20% | 18000
| ВЛТЭ-210T(В) | 210 г | 0.01 г | II высокий | внутренняя | Ø 116 мм | 24990 | 20% | 20000
| ВЛТЭ-310T(В) | 310 г | 0.01 г | II высокий | внутренняя | Ø 116 мм | 27490 | 20% | 22000
| ВЛТЭ-510T(В) | 510 г | 0.1 г | II высокий | внутренняя | Ø 116 мм | 19990 | 20% | 16000
| ВЛТЭ-1100T | 1100 г | 0.1 г | II высокий | внешняя | 175×145 мм | 17490 | 20% | 14000
| ВЛТЭ-2100T | 2100 г | 0.1 г | II высокий | внешняя | 175×145 мм | 19990 | 20% | 16000
| ВЛТЭ-3100T | 3100 г | 0.1 г | II высокий | внешняя | 175×145 мм | 22490 | 20% | 18000
| ВЛТЭ-4100Т* | 4100 г | 0.1 г | не присвоен | внешняя | 175×145 мм | 27490 | 20% | 22000
| ВЛТЭ-5100T | 5100 г | 1 г | II высокий | внешняя | 175×145 мм | 17490 | 20% | 14000
| ВЛТЭ-6100T | 6100 г | 1 г | II высокий | внешняя | 175×145 мм | 19990 | 20% | 16000
| ВЛТЭ-8100T* | 8100 г | 1 г | не присвоен | внешняя | 175×145 мм | 22490 | 20% | 18000
Опции и аксессуары:
Крюк для взвешивания под весами | [6 empty] | 490 | 0% | 490
Интерфейс RS-232 | [6 empty] | 990 | 0% | 990
Внешняя аккумуляторная батарея автономного питания | [6 empty] | 3990 | 0% | 3990
Платформенные весы ВПВ и ВПВ-С (ГОСТ OIML R76-1-2011)
| Модель | Наибольший предел взвешивания (НПВ) | Цена деления (d) | Класс точности | Калибровка | Размер платформы | Розничная цена, руб. | Дилерская скидка | Дилерская цена, руб.
| ВПВ-12 | 12 кг | 0.1 г | II высокий | внешняя | 350×320 мм | 49990 | 20% | 40000
| ВПВ-22 | 22 кг | 0.1 г | II высокий | внешняя | 350×320 мм | 64990 | 20% | 52000
| ВПВ-32 | 32 кг | 0.1 г | II высокий | внешняя | 350×320 мм | 79990 | 20% | 64000
| ВПВ-52 | 52 кг | 1 г | II высокий | внешняя | 350×320 мм | 64990 | 20% | 52000
| ВПВ-12С | 12 кг | 0.1 г | II высокий | внутренняя | 350×320 мм | 69990 | 20% | 56000
| ВПВ-22С | 22 кг | 0.1 г | II высокий | внутренняя | 350×320 мм | 84990 | 20% | 68000
| ВПВ-32С | 32 кг | 0.1 г | II высокий | внутренняя | 350×320 мм | 99990 | 20% | 80000
Опции и аксессуары:
Выносной пульт с возможностью индикации и управления весами ВП-2 | [6 empty] | 11990 | 0% | 11990
Внешняя аккумуляторная батарея автономного питания | [6 empty] | 3990 | 0% | 3990
Платформенные весы ВПТ (ГОСТ OIML R76-1-2011)
| Модель | Наибольший предел взвешивания (НПВ) | Цена деления (d) | Класс точности | Калибровка | Размер платформы | Розничная цена, руб. | Дилерская скидка | Дилерская цена, руб.
| ВПТ-12 | 12 кг | 1 г | II высокий | внешняя | 350×320 мм | 32490 | 20% | 26000
| ВПТ-22 | 22 кг | 1 г | II высокий | внешняя | 350×320 мм | 39990 | 20% | 32000
| ВПТ-32 | 32 кг | 1 г | II высокий | внешняя | 350×320 мм | 47490 | 20% | 38000
| ВПТ-52 | 52 кг | 10 г | II высокий | внешняя | 350×320 мм | 39990 | 20% | 32000
Опции и аксессуары:
Выносной пульт с возможностью индикации и управления весами ВП-2 | [6 empty] | 11990 | 0% | 11990
Внешняя аккумуляторная батарея автономного питания | [6 empty] | 3990 | 0% | 3990
Платформенные весы ВПС (ГОСТ OIML R76-1-2011)
| Модель | Наибольший предел взвешивания (НПВ) | Цена деления (d) | Класс точности | Калибровка | Размер платформы | Розничная цена, руб. | Дилерская скидка | Дилерская цена, руб.
| ВПС-15 | 15 кг | 2 г | III средний | внешняя | 350×320 мм | 27490 | 20% | 22000
| ВПС-30 | 30 кг | 5 г | III средний | внешняя | 350×320 мм | 27490 | 20% | 22000
| ВПС-60 | 60 кг | 20 г | III средний | внешняя | 350×320 мм | 27490 | 20% | 22000
Опции и аксессуары:
Выносной пульт с возможностью индикации и управления весами ВП-2 | [6 empty] | 11990 | 0% | 11990
Внешняя аккумуляторная батарея автономного питания | [6 empty] | 3990 | 0% | 3990

## МАССА-К
Лабораторные весы ВК (ГОСТ Р 53228-2008), регистрационный номер № 48026-11
| Модель | Наибольший предел взвешивания (НПВ) | Цена деления (d) | Класс точности | Калибровка | Размер платформы | Розничная цена, руб. | Дилерская скидка | Дилерская цена, руб.
| ВК-300 | 300 г | 0.005 г | высокий (II) | внешняя | Ø 120 мм | 18760 | ~ 20% | 15000
| ВК-600 | 600 г | 0.01 г | высокий (II) | внешняя | Ø 120 мм | 18760 | ~ 20% | 15000
| ВК-1500 | 1500 г | 0.02 г | высокий (II) | внешняя | 136×162 мм | 18760 | ~ 20% | 15000
| ВК-3000 | 3000 г | 0.05 г | высокий (II) | внешняя | 136×162 мм | 18760 | ~ 20% | 15000
| ВК-150.1 | 150 г | 0.005 г | высокий (II) | внешняя | Ø 120 мм | 16760 | ~ 20% | 13400
| ВК-300.1 | 300 г | 0.01 г | высокий (II) | внешняя | Ø 120 мм | 16760 | ~ 20% | 13400
| ВК-600.1 | 600 г | 0.02 г | высокий (II) | внешняя | Ø 120 мм | 16760 | ~ 20% | 13400
| ВК-1500.1 | 1500 г | 0.05 г | высокий (II) | внешняя | 136×162 мм | 16760 | ~ 20% | 13400
| ВК-3000.1 | 3000 г | 0.1 г | высокий (II) | внешняя | 136×162 мм | 16760 | ~ 20% | 13400
Настольные весы МК-А (ГОСТ OIML R76-1-2011), регистрационный номер № 55369-13 МК-А20 - светодиодный дисплей / без аккумулятора / без интерфейсов МК-А11 - жидкокристаллический дисплей / встроенный аккумулятор / без интерфейсов МК-А21 - светодиодный дисплей / встроенный аккумулятор / без интерфейсов МК-А21 (RU) - светодиодный дисплей / встроенный аккумулятор / два интерфейса: RS-232 и USB-B МК-А21 (RUW) - светодиодный дисплей / встроенный аккумулятор / два интерфейса: RS-232 и USB-B / передача по Wi-Fi МК-А21 (RI) - светодиодный дисплей / встроенный аккумулятор / интерфейс RS-232 / разъем для подключения выносного индикатора МК-А21 (UI) - светодиодный дисплей / встроенный аккумулятор / интерфейс USB-B / разъем для подключения выносного индикатора МК-А21 (UE) - светодиодный дисплей / встроенный аккумулятор / два интерфейса: USB-B и Ethernet
| Модель | Наибольший предел взвешивания (НПВ) | Цена деления (d) | Класс точности | Калибровка | Размер платформы | Розничная цена, руб. | Дилерская скидка | Дилерская цена, руб.
| МК-3.2-А20 | 1.5 кг / 3 кг | 0.5 г / 1 г | средний (III) | внешняя | 345×245 мм | 6680 | ~ 20% | 5300
| МК-6.2-А20 | 3 кг / 6 кг | 1 г / 2 г | средний (III) | внешняя | 345×245 мм | 6680 | ~ 20% | 5300
| МК-15.2-А20 | 6 кг / 15 кг | 2 г / 5 г | средний (III) | внешняя | 345×245 мм | 6680 | ~ 20% | 5300
| МК-32.2-А20 | 15 кг / 32 кг | 5 г / 10 г | средний (III) | внешняя | 345×245 мм | 6680 | ~ 20% | 5300
| МК-3.2-А11 | 1.5 кг / 3 кг | 0.5 г / 1 г | средний (III) | внешняя | 345×245 мм | 7950 | ~ 20% | 6300
| МК-6.2-А11 | 3 кг / 6 кг | 1 г / 2 г | средний (III) | внешняя | 345×245 мм | 7950 | ~ 20% | 6300
| МК-15.2-А11 | 6 кг / 15 кг | 2 г / 5 г | средний (III) | внешняя | 345×245 мм | 7950 | ~ 20% | 6300
| МК-32.2-А11 | 15 кг / 32 кг | 5 г / 10 г | средний (III) | внешняя | 345×245 мм | 7950 | ~ 20% | 6300
| МК-3.2-А21 | 1.5 кг / 3 кг | 0.5 г / 1 г | средний (III) | внешняя | 345×245 мм | 8370 | ~ 20% | 6700
| МК-6.2-А21 | 3 кг / 6 кг | 1 г / 2 г | средний (III) | внешняя | 345×245 мм | 8370 | ~ 20% | 6700
| МК-15.2-А21 | 6 кг / 15 кг | 2 г / 5 г | средний (III) | внешняя | 345×245 мм | 8370 | ~ 20% | 6700
| МК-32.2-А21 | 15 кг / 32 кг | 5 г / 10 г | средний (III) | внешняя | 345×245 мм | 8370 | ~ 20% | 6700
| МК-3.2-А21 (RU) | 1.5 кг / 3 кг | 0.5 г / 1 г | средний (III) | внешняя | 345×245 мм | 8880 | ~ 20% | 7100
| МК-6.2-А21 (RU) | 3 кг / 6 кг | 1 г / 2 г | средний (III) | внешняя | 345×245 мм | 8880 | ~ 20% | 7100
| МК-15.2-А21 (RU) | 6 кг / 15 кг | 2 г / 5 г | средний (III) | внешняя | 345×245 мм | 8880 | ~ 20% | 7100
| МК-32.2-А21 (RU) | 15 кг / 32 кг | 5 г / 10 г | средний (III) | внешняя | 345×245 мм | 8880 | ~ 20% | 7100
| МК-3.2-А21 (RUW) | 1.5 кг / 3 кг | 0.5 г / 1 г | средний (III) | внешняя | 345×245 мм | 9200 | ~ 20% | 7300
| МК-6.2-А21 (RUW) | 3 кг / 6 кг | 1 г / 2 г | средний (III) | внешняя | 345×245 мм | 9200 | ~ 20% | 7300
| МК-15.2-А21 (RUW) | 6 кг / 15 кг | 2 г / 5 г | средний (III) | внешняя | 345×245 мм | 9200 | ~ 20% | 7300
| МК-32.2-А21 (RUW) | 15 кг / 32 кг | 5 г / 10 г | средний (III) | внешняя | 345×245 мм | 9200 | ~ 20% | 7300
| МК-3.2-А21 (RI) | 1.5 кг / 3 кг | 0.5 г / 1 г | средний (III) | внешняя | 345×245 мм | 8670 | ~ 20% | 6900
| МК-6.2-А21 (RI) | 3 кг / 6 кг | 1 г / 2 г | средний (III) | внешняя | 345×245 мм | 8670 | ~ 20% | 6900
| МК-15.2-А21 (RI) | 6 кг / 15 кг | 2 г / 5 г | средний (III) | внешняя | 345×245 мм | 8670 | ~ 20% | 6900
| МК-32.2-А21 (RI) | 15 кг / 32 кг | 5 г / 10 г | средний (III) | внешняя | 345×245 мм | 8670 | ~ 20% | 6900
| МК-3.2-А21 (UI) | 1.5 кг / 3 кг | 0.5 г / 1 г | средний (III) | внешняя | 345×245 мм | 8770 | ~ 20% | 7000
| МК-6.2-А21 (UI) | 3 кг / 6 кг | 1 г / 2 г | средний (III) | внешняя | 345×245 мм | 8770 | ~ 20% | 7000
| МК-15.2-А21 (UI) | 6 кг / 15 кг | 2 г / 5 г | средний (III) | внешняя | 345×245 мм | 8770 | ~ 20% | 7000
| МК-32.2-А21 (UI) | 15 кг / 32 кг | 5 г / 10 г | средний (III) | внешняя | 345×245 мм | 8770 | ~ 20% | 7000
| МК-3.2-А21 (UE) | 1.5 кг / 3 кг | 0.5 г / 1 г | средний (III) | внешняя | 345×245 мм | 9200 | ~ 20% | 7300
| МК-6.2-А21 (UE) | 3 кг / 6 кг | 1 г / 2 г | средний (III) | внешняя | 345×245 мм | 9200 | ~ 20% | 7300
| МК-15.2-А21 (UE) | 6 кг / 15 кг | 2 г / 5 г | средний (III) | внешняя | 345×245 мм | 9200 | ~ 20% | 7300
| МК-32.2-А21 (UE) | 15 кг / 32 кг | 5 г / 10 г | средний (III) | внешняя | 345×245 мм | 9200 | ~ 20% | 7300
Опции и аксессуары:
ИВ-3С - дополнительный выносной индикатор (только для моделей МК-А21 (RI) и МК-А21 (UI)) | [6 empty] | 1120 | 0% | 1120
Счетные весы МК-С21 (ГОСТ OIML R76-1-2011), регистрационный номер № 55369-13
| Модель | Наибольший предел взвешивания (НПВ) | Цена деления (d) | Класс точности | Калибровка | Размер платформы | Розничная цена, руб. | Дилерская скидка | Дилерская цена, руб.
| МК-3.2-С21 | 1.5 кг / 3 кг | 0.5 г / 1 г | средний (III) | внешняя | 345×245 мм | 10260 | ~ 20% | 8200
| МК-6.2-С21 | 3 кг / 6 кг | 1 г / 2 г | средний (III) | внешняя | 345×245 мм | 10260 | ~ 20% | 8200
| МК-15.2-С21 | 6 кг / 15 кг | 2 г / 5 г | средний (III) | внешняя | 345×245 мм | 10260 | ~ 20% | 8200
| МК-32.2-С21 | 15 кг / 32 кг | 5 г / 10 г | средний (III) | внешняя | 345×245 мм | 10260 | ~ 20% | 8200
Опции и аксессуары:
ИВ-4С - дополнительный выносной индикатор | [6 empty] | 1580 | 0% | 1580
Настольные весы МК-АВ11 (влагозащищенные, ЖК индикатор, с аккумулятором) (ГОСТ OIML R76-1-2011), регистрационный номер № 55369-13
| Модель | Наибольший предел взвешивания (НПВ) | Цена деления (d) | Класс точности | Калибровка | Размер платформы | Розничная цена, руб. | Дилерская скидка | Дилерская цена, руб.
| МК-3.2-АВ11 | 1.5 кг / 3 кг | 0.5 г / 1 г | средний (III) | внешняя | 345×250 мм | 11130 | ~ 20% | 8900
| МК-6.2-АВ11 | 3 кг / 6 кг | 1 г / 2 г | средний (III) | внешняя | 345×250 мм | 11130 | ~ 20% | 8900
| МК-15.2-АВ11 | 6 кг / 15 кг | 2 г / 5 г | средний (III) | внешняя | 345×250 мм | 11130 | ~ 20% | 8900
| МК-32.2-АВ11 | 15 кг / 32 кг | 5 г / 10 г | средний (III) | внешняя | 345×250 мм | 11130 | ~ 20% | 8900
Настольные весы МК-АВ20 (влагозащищенные, светодиодный индикатор, без аккумулятора) (ГОСТ OIML R76-1-2011), регистрационный номер № 55369-13
| Модель | Наибольший предел взвешивания (НПВ) | Цена деления (d) | Класс точности | Калибровка | Размер платформы | Розничная цена, руб. | Дилерская скидка | Дилерская цена, руб.
| МК-3.2-АВ20 | 1.5 кг / 3 кг | 0.5 г / 1 г | средний (III) | внешняя | 345×250 мм | 8800 | ~ 20% | 7000
| МК-6.2-АВ20 | 3 кг / 6 кг | 1 г / 2 г | средний (III) | внешняя | 345×250 мм | 8800 | ~ 20% | 7000
| МК-15.2-АВ20 | 6 кг / 15 кг | 2 г / 5 г | средний (III) | внешняя | 345×250 мм | 8800 | ~ 20% | 7000
| МК-32.2-АВ20 | 15 кг / 32 кг | 5 г / 10 г | средний (III) | внешняя | 345×250 мм | 8800 | ~ 20% | 7000
Торговые весы МК-Т21 (весы с выносным индикатором) (ГОСТ OIML R76-1-2011), регистрационный номер № 55369-13
| Модель | Наибольший предел взвешивания (НПВ) | Цена деления (d) | Класс точности | Калибровка | Размер платформы | Розничная цена, руб. | Дилерская скидка | Дилерская цена, руб.
| МК-6.2-Т21 | 3 кг / 6 кг | 1 г / 2 г | средний (III) | внешняя | 340×245 мм | 9980 | ~ 20% | 8000
| МК-15.2-Т21 | 6 кг / 15 кг | 2 г / 5 г | средний (III) | внешняя | 340×245 мм | 9980 | ~ 20% | 8000
| МК-32.2-Т21 | 15 кг / 32 кг | 5 г / 10 г | средний (III) | внешняя | 340×245 мм | 9980 | ~ 20% | 8000
Торговые весы МК-ТН11 (ЖК индикатор, с аккумулятором) (ГОСТ OIML R76-1-2011), регистрационный номер № 55369-13
| Модель | Наибольший предел взвешивания (НПВ) | Цена деления (d) | Класс точности | Калибровка | Размер платформы | Розничная цена, руб. | Дилерская скидка | Дилерская цена, руб.
| МК-6.2-ТН11 | 3 кг / 6 кг | 1 г / 2 г | средний (III) | внешняя | 340×245 мм | 9830 | ~ 20% | 7800
| МК-15.2-ТН11 | 6 кг / 15 кг | 2 г / 5 г | средний (III) | внешняя | 340×245 мм | 9830 | ~ 20% | 7800
| МК-32.2-ТН11 | 15 кг / 32 кг | 5 г / 10 г | средний (III) | внешняя | 340×245 мм | 9830 | ~ 20% | 7800
Торговые весы МК-ТВ21 (светодиодный индикатор, встроенный аккумулятор, без интерфейсов, клавиатура сверху) (ГОСТ OIML R76-1-2011), регистрационный номер № 55369-13
| Модель | Наибольший предел взвешивания (НПВ) | Цена деления (d) | Класс точности | Калибровка | Размер платформы | Розничная цена, руб. | Дилерская скидка | Дилерская цена, руб.
| МК-6.2-ТВ21 | 3 кг / 6 кг | 1 г / 2 г | средний (III) | внешняя | 340×245 мм | 9610 | ~ 20% | 7700
| МК-15.2-ТВ21 | 6 кг / 15 кг | 2 г / 5 г | средний (III) | внешняя | 340×245 мм | 9610 | ~ 20% | 7700
| МК-32.2-ТВ21 | 15 кг / 32 кг | 5 г / 10 г | средний (III) | внешняя | 340×245 мм | 9610 | ~ 20% | 7700
Торговые весы МК-ТН21 (светодиодный индикатор, клавиатура снизу) (ГОСТ OIML R76-1-2011), регистрационный номер № 55369-13 МК-ТН21 - светодиодный дисплей / встроенный аккумулятор / без интерфейсов МК-ТН21 (RU) - светодиодный дисплей / встроенный аккумулятор / два интерфейса: RS-232 и USB-B
| Модель | Наибольший предел взвешивания (НПВ) | Цена деления (d) | Класс точности | Калибровка | Размер платформы | Розничная цена, руб. | Дилерская скидка | Дилерская цена, руб.
| МК-6.2-ТН21 | 3 кг / 6 кг | 1 г / 2 г | средний (III) | внешняя | 340×245 мм | 9610 | ~ 20% | 7700
| МК-15.2-ТН21 | 6 кг / 15 кг | 2 г / 5 г | средний (III) | внешняя | 340×245 мм | 9610 | ~ 20% | 7700
| МК-32.2-ТН21 | 15 кг / 32 кг | 5 г / 10 г | средний (III) | внешняя | 340×245 мм | 9610 | ~ 20% | 7700
| МК-6.2-ТН21 (RU) | 3 кг / 6 кг | 1 г / 2 г | средний (III) | внешняя | 340×245 мм | 9980 | ~ 20% | 8000
| МК-15.2-ТН21 (RU) | 6 кг / 15 кг | 2 г / 5 г | средний (III) | внешняя | 340×245 мм | 9980 | ~ 20% | 8000
| МК-32.2-ТН21 (RU) | 15 кг / 32 кг | 5 г / 10 г | средний (III) | внешняя | 340×245 мм | 9980 | ~ 20% | 8000
Весы-регистраторы МК-RA11 (базовая модель) (ГОСТ OIML R76-1-2011), регистрационный номер № 55369-13
| Модель | Наибольший предел взвешивания (НПВ) | Цена деления (d) | Класс точности | Калибровка | Размер платформы | Розничная цена, руб. | Дилерская скидка | Дилерская цена, руб.
| МК-6.2-RA11 | 3 кг / 6 кг | 1 г / 2 г | средний (III) | внешняя | 340×244 мм | 15580 | ~ 20% | 12400
| МК-15.2-RA11 | 6 кг / 15 кг | 2 г / 5 г | средний (III) | внешняя | 340×244 мм | 15580 | ~ 20% | 12400
| МК-32.2-RA11 | 15 кг / 32 кг | 5 г / 10 г | средний (III) | внешняя | 340×244 мм | 15580 | ~ 20% | 12400
Весы-регистраторы МК-RC11 (весы c печатью чеков и отчетов) (ГОСТ OIML R76-1-2011), регистрационный номер № 55369-13
| Модель | Наибольший предел взвешивания (НПВ) | Цена деления (d) | Класс точности | Калибровка | Размер платформы | Розничная цена, руб. | Дилерская скидка | Дилерская цена, руб.
| МК-6.2-RC11 | 3 кг / 6 кг | 1 г / 2 г | средний (III) | внешняя | 340×244 мм | 19690 | ~ 20% | 15700
| МК-15.2-RC11 | 6 кг / 15 кг | 2 г / 5 г | средний (III) | внешняя | 340×244 мм | 19690 | ~ 20% | 15700
| МК-32.2-RC11 | 15 кг / 32 кг | 5 г / 10 г | средний (III) | внешняя | 340×244 мм | 19690 | ~ 20% | 15700
Весы-регистраторы МК-RP10 (фасовочные весы с печатью этикеток, без подмотки) (ГОСТ OIML R76-1-2011), регистрационный номер № 55369-13
| Модель | Наибольший предел взвешивания (НПВ) | Цена деления (d) | Класс точности | Калибровка | Размер платформы | Розничная цена, руб. | Дилерская скидка | Дилерская цена, руб.
| МК-6.2-RP10 | 3 кг / 6 кг | 1 г / 2 г | средний (III) | внешняя | 340×244 мм | 24750 | ~ 20% | 19800
| МК-15.2-RP10 | 6 кг / 15 кг | 2 г / 5 г | средний (III) | внешняя | 340×244 мм | 24750 | ~ 20% | 19800
| МК-32.2-RP10 | 15 кг / 32 кг | 5 г / 10 г | средний (III) | внешняя | 340×244 мм | 24750 | ~ 20% | 19800
Весы-регистраторы МК-RP10-1 (фасовочные весы с печатью этикеток, с подмоткой) (ГОСТ OIML R76-1-2011), регистрационный номер № 55369-13
| Модель | Наибольший предел взвешивания (НПВ) | Цена деления (d) | Класс точности | Калибровка | Размер платформы | Розничная цена, руб. | Дилерская скидка | Дилерская цена, руб.
| МК-6.2-RP10-1 | 3 кг / 6 кг | 1 г / 2 г | средний (III) | внешняя | 340×244 мм | 27000 | ~ 20% | 21600
| МК-15.2-RP10-1 | 6 кг / 15 кг | 2 г / 5 г | средний (III) | внешняя | 340×244 мм | 27000 | ~ 20% | 21600
| МК-32.2-RP10-1 | 15 кг / 32 кг | 5 г / 10 г | средний (III) | внешняя | 340×244 мм | 27000 | ~ 20% | 21600
Весы-регистраторы МК-R2P10-1 (торговые весы с печатью этикеток, с подмоткой) (ГОСТ OIML R76-1-2011), регистрационный номер № 55369-13
| Модель | Наибольший предел взвешивания (НПВ) | Цена деления (d) | Класс точности | Калибровка | Размер платформы | Розничная цена, руб. | Дилерская скидка | Дилерская цена, руб.
| МК-6.2-R2P10-1 | 3 кг / 6 кг | 1 г / 2 г | средний (III) | внешняя | 340×244 мм | 27000 | ~ 20% | 21600
| МК-15.2-R2P10-1 | 6 кг / 15 кг | 2 г / 5 г | средний (III) | внешняя | 340×244 мм | 27000 | ~ 20% | 21600
| МК-32.2-R2P10-1 | 15 кг / 32 кг | 5 г / 10 г | средний (III) | внешняя | 340×244 мм | 27000 | ~ 20% | 21600
Весы-регистраторы МК-R2P10 (торговые весы с печатью этикеток, без подмотки) (ГОСТ OIML R76-1-2011), регистрационный номер № 55369-13
| Модель | Наибольший предел взвешивания (НПВ) | Цена деления (d) | Класс точности | Калибровка | Размер платформы | Розничная цена, руб. | Дилерская скидка | Дилерская цена, руб.
| МК-6.2-R2P10 | 3 кг / 6 кг | 1 г / 2 г | средний (III) | внешняя | 340×244 мм | 24750 | ~ 20% | 19800
| МК-15.2-R2P10 | 6 кг / 15 кг | 2 г / 5 г | средний (III) | внешняя | 340×244 мм | 24750 | ~ 20% | 19800
| МК-32.2-R2P10 | 15 кг / 32 кг | 5 г / 10 г | средний (III) | внешняя | 340×244 мм | 24750 | ~ 20% | 19800
Весы-регистраторы МК-RL10-1 (фасовочные с печатью этикеток, пыле- и влагозащищенный корпус) (ГОСТ OIML R76-1-2011), регистрационный номер № 55369-13
| Модель | Наибольший предел взвешивания (НПВ) | Цена деления (d) | Класс точности | Калибровка | Размер платформы | Розничная цена, руб. | Дилерская скидка | Дилерская цена, руб.
| МК-6.2-RL10-1 | 3 кг / 6 кг | 1 г / 2 г | средний (III) | внешняя | 336×240 мм | 31800 | ~ 20% | 25400
| МК-15.2-RL10-1 | 6 кг / 15 кг | 2 г / 5 г | средний (III) | внешняя | 336×240 мм | 31800 | ~ 20% | 25400
| МК-32.2-RL10-1 | 15 кг / 32 кг | 5 г / 10 г | средний (III) | внешняя | 336×240 мм | 31800 | ~ 20% | 25400
Весы-регистраторы МК-R2L10-1 (торговые с печатью этикеток, пыле- и влагозащищенный корпус) (ГОСТ OIML R76-1-2011), регистрационный номер № 55369-13
| Модель | Наибольший предел взвешивания (НПВ) | Цена деления (d) | Класс точности | Калибровка | Размер платформы | Розничная цена, руб. | Дилерская скидка | Дилерская цена, руб.
| МК-6.2-R2L10-1 | 3 кг / 6 кг | 1 г / 2 г | средний (III) | внешняя | 336×240 мм | 32900 | ~ 20% | 26300
| МК-15.2-R2L10-1 | 6 кг / 15 кг | 2 г / 5 г | средний (III) | внешняя | 336×240 мм | 32900 | ~ 20% | 26300
| МК-32.2-R2L10-1 | 15 кг / 32 кг | 5 г / 10 г | средний (III) | внешняя | 336×240 мм | 32900 | ~ 20% | 26300
Фасовочные весы ВПМ-Ф (весы с печатью этикеток; весы Ф1 - с подмоткой израсходованной ленты) (ГОСТ Р 53228-2008), регистрационный номер № 35450-12
| Модель | Наибольший предел взвешивания (НПВ) | Цена деления (d) | Класс точности | Калибровка | Размер платформы | Розничная цена, руб. | Дилерская скидка | Дилерская цена, руб.
| ВПМ-6.2-Ф | 3 кг / 6 кг | 1 г / 2 г | средний (III) | внешняя | 340×245 мм | 23760 | ~ 20% | 19000
| ВПМ-15.2-Ф | 6 кг / 15 кг | 2 г / 5 г | средний (III) | внешняя | 340×245 мм | 23760 | ~ 20% | 19000
| ВПМ-32.2-Ф | 15 кг / 32 кг | 5 г / 10 г | средний (III) | внешняя | 340×245 мм | 23760 | ~ 20% | 19000
| ВПМ-6.2-Ф1 | 3 кг / 6 кг | 1 г / 2 г | средний (III) | внешняя | 340×245 мм | 26050 | ~ 20% | 20800
| ВПМ-15.2-Ф1 | 6 кг / 15 кг | 2 г / 5 г | средний (III) | внешняя | 340×245 мм | 26050 | ~ 20% | 20800
| ВПМ-32.2-Ф1 | 15 кг / 32 кг | 5 г / 10 г | средний (III) | внешняя | 340×245 мм | 26050 | ~ 20% | 20800
Опции и аксессуары:
LTP2242-C-S432 - термопринтер | [6 empty] | 7227 | 0% | 7227
LTP2242C - термоголовка к принтеру LTP2242-C-S432 | [6 empty] | 3619 | 0% | 3619
Этикетки 58*30(40;60) - этикетки с липким слоем на 30,40,60 мм | [6 empty] | 132 | 0% | 132
Торговые весы ВПМ-Т (весы с печатью этикеток; весы Т1 - с подмоткой израсходованной ленты) (ГОСТ Р 53228-2008), регистрационный номер № 35450-12
| Модель | Наибольший предел взвешивания (НПВ) | Цена деления (d) | Класс точности | Калибровка | Размер платформы | Розничная цена, руб. | Дилерская скидка | Дилерская цена, руб.
| ВПМ-6.2-Т | 3 кг / 6 кг | 1 г / 2 г | средний (III) | внешняя | 340×245 мм | 26480 | ~ 20% | 21200
| ВПМ-15.2-Т | 6 кг / 15 кг | 2 г / 5 г | средний (III) | внешняя | 340×245 мм | 26480 | ~ 20% | 21200
| ВПМ-32.2-Т | 15 кг / 32 кг | 5 г / 10 г | средний (III) | внешняя | 340×245 мм | 26480 | ~ 20% | 21200
| ВПМ-6.2-Т1 | 3 кг / 6 кг | 1 г / 2 г | средний (III) | внешняя | 340×245 мм | 28780 | ~ 20% | 23000
| ВПМ-15.2-Т1 | 6 кг / 15 кг | 2 г / 5 г | средний (III) | внешняя | 340×245 мм | 28780 | ~ 20% | 23000
| ВПМ-32.2-Т1 | 15 кг / 32 кг | 5 г / 10 г | средний (III) | внешняя | 340×245 мм | 28780 | ~ 20% | 23000
Опции и аксессуары:
LTP2242-C-S432 - термопринтер | [6 empty] | 7227 | 0% | 7227
LTP2242C - термоголовка к принтеру LTP2242-C-S432 | [6 empty] | 3619 | 0% | 3619
Этикетки 58*30(40;60) - этикетки с липким слоем на 30,40,60 мм | [6 empty] | 132 | 0% | 132
Напольные весы ТВ-S-А (А1 - без стойки, А2 - складная стойка, А3 - стационарная стойка) (ГОСТ Р 53228-2008), регистрационный номер № 48166-13
| Модель | Наибольший предел взвешивания (НПВ) | Цена деления (d) | Класс точности | Калибровка | Размер платформы | Розничная цена, руб. | Дилерская скидка | Дилерская цена, руб.
| ТВ-S-15.2-А1 | 6 кг / 15 кг | 2 г / 5 г | средний (III) | внешняя | 400×510 мм | 12300 | ~ 20% | 9800
| ТВ-S-15.2-А2 | 6 кг / 15 кг | 2 г / 5 г | средний (III) | внешняя | 400×510 мм | 13930 | ~ 20% | 11100
| ТВ-S-15.2-А3 | 6 кг / 15 кг | 2 г / 5 г | средний (III) | внешняя | 400×510 мм | 13160 | ~ 20% | 10500
| ТВ-S-32.2-А1 | 15 кг / 32 кг | 5 г / 10 г | средний (III) | внешняя | 400×510 мм | 12300 | ~ 20% | 9800
| ТВ-S-32.2-А2 | 15 кг / 32 кг | 5 г / 10 г | средний (III) | внешняя | 400×510 мм | 13930 | ~ 20% | 11100
| ТВ-S-32.2-А3 | 15 кг / 32 кг | 5 г / 10 г | средний (III) | внешняя | 400×510 мм | 13160 | ~ 20% | 10500
| ТВ-S-60.2-А1 | 30 кг / 60 кг | 10 г / 20 г | средний (III) | внешняя | 400×510 мм | 12300 | ~ 20% | 9800
| ТВ-S-60.2-А2 | 30 кг / 60 кг | 10 г / 20 г | средний (III) | внешняя | 400×510 мм | 13930 | ~ 20% | 11100
| ТВ-S-60.2-А3 | 30 кг / 60 кг | 10 г / 20 г | средний (III) | внешняя | 400×510 мм | 13160 | ~ 20% | 10500
| ТВ-S-200.2-А1 | 60 кг / 200 кг | 20 г / 50 г | средний (III) | внешняя | 400×510 мм | 12300 | ~ 20% | 9800
| ТВ-S-200.2-А2 | 60 кг / 200 кг | 20 г / 50 г | средний (III) | внешняя | 400×510 мм | 13930 | ~ 20% | 11100
| ТВ-S-200.2-А3 | 60 кг / 200 кг | 20 г / 50 г | средний (III) | внешняя | 400×510 мм | 13160 | ~ 20% | 10500
Напольные весы ТВ-M-А (А1 - без стойки, А3 - стационарная стойка) (ГОСТ Р 53228-2008), регистрационный номер № 48166-13
| Модель | Наибольший предел взвешивания (НПВ) | Цена деления (d) | Класс точности | Калибровка | Размер платформы | Розничная цена, руб. | Дилерская скидка | Дилерская цена, руб.
| ТВ-M-60.2-А1 | 30 кг / 60 кг | 10 г / 20 г | средний (III) | внешняя | 600×800 мм | 21000 | ~ 20% | 16800
| ТВ-M-60.2-А3 | 30 кг / 60 кг | 10 г / 20 г | средний (III) | внешняя | 600×800 мм | 21500 | ~ 20% | 17200
| ТВ-M-150.2-А1 | 60 кг / 150 кг | 20 г / 50 г | средний (III) | внешняя | 600×800 мм | 21000 | ~ 20% | 16800
| ТВ-M-150.2-А3 | 60 кг / 150 кг | 20 г / 50 г | средний (III) | внешняя | 600×800 мм | 21500 | ~ 20% | 17200
| ТВ-M-300.2-А1 | 150 кг / 300 кг | 50 г / 100 г | средний (III) | внешняя | 600×800 мм | 21000 | ~ 20% | 16800
| ТВ-M-300.2-А3 | 150 кг / 300 кг | 50 г / 100 г | средний (III) | внешняя | 600×800 мм | 21500 | ~ 20% | 17200
| ТВ-M-600.2-А1 | 300 кг / 600 кг | 100 г / 200 г | средний (III) | внешняя | 600×800 мм | 21000 | ~ 20% | 16800
| ТВ-M-600.2-А3 | 300 кг / 600 кг | 100 г / 200 г | средний (III) | внешняя | 600×800 мм | 21500 | ~ 20% | 17200
Торговые весы ТВ-S-Т (Т1 - без стойки, Т2 - складная стойка, Т3 - стационарная стойка) (ГОСТ Р 53228-2008), регистрационный номер № 48166-13
| Модель | Наибольший предел взвешивания (НПВ) | Цена деления (d) | Класс точности | Калибровка | Размер платформы | Розничная цена, руб. | Дилерская скидка | Дилерская цена, руб.
| ТВ-S-15.2-Т1 | 6 кг / 15 кг | 2 г / 5 г | средний (III) | внешняя | 400×510 мм | 12410 | ~ 20% | 9900
| ТВ-S-15.2-Т2 | 6 кг / 15 кг | 2 г / 5 г | средний (III) | внешняя | 400×510 мм | 14040 | ~ 20% | 11200
| ТВ-S-15.2-Т3 | 6 кг / 15 кг | 2 г / 5 г | средний (III) | внешняя | 400×510 мм | 13270 | ~ 20% | 10600
| ТВ-S-32.2-Т1 | 15 кг / 32 кг | 5 г / 10 г | средний (III) | внешняя | 400×510 мм | 12410 | ~ 20% | 9900
| ТВ-S-32.2-Т2 | 15 кг / 32 кг | 5 г / 10 г | средний (III) | внешняя | 400×510 мм | 14040 | ~ 20% | 11200
| ТВ-S-32.2-Т3 | 15 кг / 32 кг | 5 г / 10 г | средний (III) | внешняя | 400×510 мм | 13270 | ~ 20% | 10600
| ТВ-S-60.2-Т1 | 30 кг / 60 кг | 10 г / 20 г | средний (III) | внешняя | 400×510 мм | 12410 | ~ 20% | 9900
| ТВ-S-60.2-Т2 | 30 кг / 60 кг | 10 г / 20 г | средний (III) | внешняя | 400×510 мм | 14040 | ~ 20% | 11200
| ТВ-S-60.2-Т3 | 30 кг / 60 кг | 10 г / 20 г | средний (III) | внешняя | 400×510 мм | 13270 | ~ 20% | 10600
| ТВ-S-200.2-Т1 | 60 кг / 200 кг | 20 г / 50 г | средний (III) | внешняя | 400×510 мм | 12410 | ~ 20% | 9900
| ТВ-S-200.2-Т2 | 60 кг / 200 кг | 20 г / 50 г | средний (III) | внешняя | 400×510 мм | 14040 | ~ 20% | 11200
| ТВ-S-200.2-Т3 | 60 кг / 200 кг | 20 г / 50 г | средний (III) | внешняя | 400×510 мм | 13270 | ~ 20% | 10600
Торговые весы ТВ-M-Т (Т1 - без стойки, Т3 - стационарная стойка) (ГОСТ Р 53228-2008), регистрационный номер № 48166-13
| Модель | Наибольший предел взвешивания (НПВ) | Цена деления (d) | Класс точности | Калибровка | Размер платформы | Розничная цена, руб. | Дилерская скидка | Дилерская цена, руб.
| ТВ-M-60.2-Т1 | 30 кг / 60 кг | 10 г / 20 г | средний (III) | внешняя | 600×800 мм | 21170 | ~ 20% | 16900
| ТВ-M-60.2-Т3 | 30 кг / 60 кг | 10 г / 20 г | средний (III) | внешняя | 600×800 мм | 21610 | ~ 20% | 17300
| ТВ-M-150.2-Т1 | 60 кг / 150 кг | 20 г / 50 г | средний (III) | внешняя | 600×800 мм | 21170 | ~ 20% | 16900
| ТВ-M-150.2-Т3 | 60 кг / 150 кг | 20 г / 50 г | средний (III) | внешняя | 600×800 мм | 21610 | ~ 20% | 17300
| ТВ-M-300.2-Т1 | 150 кг / 300 кг | 50 г / 100 г | средний (III) | внешняя | 600×800 мм | 21170 | ~ 20% | 16900
| ТВ-M-300.2-Т3 | 150 кг / 300 кг | 50 г / 100 г | средний (III) | внешняя | 600×800 мм | 21610 | ~ 20% | 17300
| ТВ-M-600.2-Т1 | 300 кг / 600 кг | 100 г / 200 г | средний (III) | внешняя | 600×800 мм | 21170 | ~ 20% | 16900
| ТВ-M-600.2-Т3 | 300 кг / 600 кг | 100 г / 200 г | средний (III) | внешняя | 600×800 мм | 21610 | ~ 20% | 17300
Детские весы В1-15 "САША" (для взвешивания новорожденных, НДС не облагаются) (OIML R76-1-2011), регистрационный номер № 16720-14
| Модель | Наибольший предел взвешивания (НПВ) | Цена деления (d) | Класс точности | Калибровка | Размер платформы | Розничная цена, руб. | Дилерская скидка | Дилерская цена, руб.
| В1-15 САША | 3 кг / 6 кг /15 кг | 1 г / 2 г / 5 г | средний (III) | внешняя | 540×290 мм | 7980 | ~ 15% | 6780
Медицинские весы ВЭМ-150 (А1 - без стойки, А2 - складная стойка, А3 - стационарная стойка, НДС не облагаются) (OIML R76-1-2011), регистрационный номер № 27276-14
| Модель | Наибольший предел взвешивания (НПВ) | Цена деления (d) | Класс точности | Калибровка | Размер платформы | Розничная цена, руб. | Дилерская скидка | Дилерская цена, руб.
| ВЭМ-150-А1 | 200 кг | 10 г / 20 г /50 г | средний (III) | внешняя | 510×400 мм | 12500 | ~ 20% | 10000
| ВЭМ-150-А2 | 200 кг | 10 г / 20 г /50 г | средний (III) | внешняя | 510×400 мм | 13880 | ~ 20% | 11100
| ВЭМ-150-А3 | 200 кг | 10 г / 20 г /50 г | средний (III) | внешняя | 510×400 мм | 13340 | ~ 20% | 10600
Крановые весы ЕК (А - обычное исполнение, СМ - радиоканальное исполнение) (ГОСТ Р 53228-2008), регистрационный номер № 48511-11
| Модель | Наибольший предел взвешивания (НПВ) | Цена деления (d) | Класс точности | Калибровка | Размер платформы | Розничная цена, руб. | Дилерская скидка | Дилерская цена, руб.
| ЕК-А-0.6 | 600 кг | 200 г | средний (III) | внешняя | крюк | 41300 | ~ 20% | 33000
| ЕК-А-1 | 1000 кг | 500 г | средний (III) | внешняя | крюк | 41300 | ~ 20% | 33000
| ЕК-А-2 | 2000 кг | 1 кг | средний (III) | внешняя | крюк | 42940 | ~ 20% | 34300
| ЕК-А-3 | 3000 кг | 1 кг | средний (III) | внешняя | крюк | 45700 | ~ 20% | 36500
| ЕК-А-5 | 5000 кг | 2 кг | средний (III) | внешняя | крюк | 56500 | ~ 20% | 45200
| ЕК-А-7.5 | 7500 кг | 2 кг | средний (III) | внешняя | крюк | 72300 | ~ 20% | 57800
| ЕК-А-10 | 10000 кг | 5 кг | средний (III) | внешняя | крюк | 78300 | ~ 20% | 62600
| ЕК-СМ-5 | 5000 кг | 2 кг | средний (III) | внешняя | крюк | 78840 | ~ 20% | 63000
| ЕК-СМ-10 | 10000 кг | 5 кг | средний (III) | внешняя | крюк | 100760 | ~ 20% | 80600
| ЕК-СМ-15 | 15000 кг | 5 кг | средний (III) | внешняя | крюк | 120540 | ~ 20% | 96400
Модули взвешивающие 4D-PM (платформенные весы) (OIML R76-1-2011), регистрационный номер № 52767-13 ВАЖНО! При заказе помним, что это "конструктор": - выбираем платформу (модуль) - выбираем терминал - выбираем опции (при необходимости)
| Модель | Наибольший предел взвешивания (НПВ) | Цена деления (d) | Класс точности | Калибровка | Размер платформы | Розничная цена, руб. | Дилерская скидка | Дилерская цена, руб.
| 4D-PM-1-500 | 500 кг | 100 г | средний (III) | внешняя | 1000×1000 мм | 35700 | ~ 20% | 28500
| 4D-PM-1-1000 | 1000 кг | 200 г | средний (III) | внешняя | 1000×1000 мм | 35700 | ~ 20% | 28500
| 4D-PM-2-500 | 500 кг | 100 г | средний (III) | внешняя | 1200×1000 мм | 40320 | ~ 20% | 32200
| 4D-PM-2-1000 | 1000 кг | 200 г | средний (III) | внешняя | 1200×1000 мм | 40320 | ~ 20% | 32200
| 4D-PM-2-1500 | 1500 кг | 500 г | средний (III) | внешняя | 1200×1000 мм | 40320 | ~ 20% | 32200
| 4D-PM-3-1000 | 1000 кг | 200 г | средний (III) | внешняя | 1500×1200 мм | 45360 | ~ 20% | 36300
| 4D-PM-3-2000 | 2000 кг | 500 г | средний (III) | внешняя | 1500×1200 мм | 45360 | ~ 20% | 36300
| 4D-PM-3-3000 | 3000 кг | 1 кг | средний (III) | внешняя | 1500×1200 мм | 45360 | ~ 20% | 36300
| 4D-PM-7-1000 | 1000 кг | 200 г | средний (III) | внешняя | 2000×1500 мм | 52400 | ~ 20% | 41900
| 4D-PM-7-2000 | 2000 кг | 500 г | средний (III) | внешняя | 2000×1500 мм | 52400 | ~ 20% | 41900
| 4D-PM-7-3000 | 3000 кг | 1 кг | средний (III) | внешняя | 2000×1500 мм | 55100 | ~ 20% | 44000
Терминалы:
| Терминал А / наличие RS-232 | [5 empty] | 4400 | ~ 20% | 3500
| Терминал А (RUEW) / наличие RS-232, USB, Ethernet и Wi-Fi | [5 empty] | 6840 | ~ 20% | 5500
| Терминал АВ / влагозащищенный из нержавеющей стали | [5 empty] | 9450 | ~ 20% | 7500
| Терминал АВ (RUEW) / влагозащищенный из нержавеющей стали / наличие RS-232, USB, Ethernet и Wi-Fi | [5 empty] | 12550 | ~ 20% | 10000
| RA - терминал - регистратор; базовая модель | [5 empty] | 7960 | ~ 20% | 6300
| RC - терминал - регистратор с печатью чеков | [5 empty] | 11990 | ~ 20% | 9600
| RP - терминал - регистратор с печатью этикеток и чеков | [5 empty] | 16030 | ~ 20% | 12800
| R2P - терминал - регистратор с печатью этикеток и чеков / 2 индикатора | [5 empty] | 17270 | ~ 20% | 13800
| RL - терминал-регистратор с печатью этикеток | [5 empty] | 24090 | ~ 20% | 19300
| R2L - терминал-регистратор с печатью этикеток / 2 индикатора | [5 empty] | 25190 | ~ 20% | 20100
Опции:
| ST4D - стойка для терминала | [5 empty] | 2760 | 0% | 2760
| DI4D.W (промышленный индикатор) для подключения к терминалам A/4D, AB/4D, A.W/4D, AB.W/4D, а также к терминалам RA, RC, RP, R2P | [5 empty] | 12760 | 0% | 12760
| 4D-PNРМ-2 - пандус к модулям 4D-PМ-2 | [5 empty] | 6300 | 0% | 6300
| 4D-PNРМ-3 - пандус к модулям 4D-PМ-3 | [5 empty] | 8190 | 0% | 8190
| 4D-PNРМ-7 - пандус к модулям 4D-PМ-7 | [5 empty] | 11240 | 0% | 11240
| RM4D-PМ-2 - рама для приямка к модулям 4D-PМ-2 | [5 empty] | 7350 | 0% | 7350
| RM4D-PМ-3 - рама для приямка к модулям 4D-PМ-3 | [5 empty] | 8190 | 0% | 8190
| RM4D-PМ-7 - рама для приямка к модулям 4D-PМ-7 | [5 empty] | 9450 | 0% | 9450
Моноблочные (накатные) весы 4D-LM
| Модель | Наибольший предел взвешивания (НПВ) | Цена деления (d) | Класс точности | Калибровка | Размер платформы | Розничная цена, руб. | Дилерская скидка | Дилерская цена, руб.
| 4D-LM-2-1000 | 1000 кг | 200 г | средний (III) | внешняя | 1000×1000 мм | 44180 | ~ 20% | 35300
| 4D-LM-2-2000 | 2000 кг | 500 г | средний (III) | внешняя | 1000×1000 мм | 44180 | ~ 20% | 35300
Терминалы:
| Терминал А / наличие RS-232 | [5 empty] | 4400 | ~ 20% | 3500
| Терминал А (RUEW) / наличие RS-232, USB, Ethernet и Wi-Fi | [5 empty] | 6840 | ~ 20% | 5500
| Терминал АВ / влагозащищенный из нержавеющей стали | [5 empty] | 9450 | ~ 20% | 7500
| Терминал АВ (RUEW) / влагозащищенный из нержавеющей стали / наличие RS-232, USB, Ethernet и Wi-Fi | [5 empty] | 12550 | ~ 20% | 10000
| RA - терминал - регистратор; базовая модель | [5 empty] | 7960 | ~ 20% | 6300
| RC - терминал - регистратор с печатью чеков | [5 empty] | 11990 | ~ 20% | 9600
| RP - терминал - регистратор с печатью этикеток и чеков | [5 empty] | 16030 | ~ 20% | 12800
| R2P - терминал - регистратор с печатью этикеток и чеков / 2 индикатора | [5 empty] | 17270 | ~ 20% | 13800
| RL - терминал-регистратор с печатью этикеток | [5 empty] | 24090 | ~ 20% | 19300
| R2L - терминал-регистратор с печатью этикеток / 2 индикатора | [5 empty] | 25190 | ~ 20% | 20100
Опции:
| ST4D - стойка для терминала | [5 empty] | 2760 | 0% | 2760
| DI4D.W (промышленный индикатор) для подключения к терминалам A/4D, AB/4D, A.W/4D, AB.W/4D, а также к терминалам RA, RC, RP, R2P | [5 empty] | 12760 | 0% | 12760
Платформенные низкопрофильные весы 4D-LA (LA - конструкционная сталь, LA.S - нерж. сталь)
| Модель | Наибольший предел взвешивания (НПВ) | Цена деления (d) | Класс точности | Калибровка | Размер платформы | Розничная цена, руб. | Дилерская скидка | Дилерская цена, руб.
| 4D-LA-2-1000 | 1000 кг | 200 г | средний (III) | внешняя | 1000×1000 мм | 53790 | ~ 20% | 43000
| 4D-LA-2-1500 | 1500 кг | 500 г | средний (III) | внешняя | 1000×1000 мм | 53790 | ~ 20% | 43000
| 4D-LA-4-1000 | 1000 кг | 200 г | средний (III) | внешняя | 1500×1200 мм | 63120 | ~ 20% | 50500
| 4D-LA-4-2000 | 2000 кг | 500 г | средний (III) | внешняя | 1500×1200 мм | 63120 | ~ 20% | 50500
| 4D-LA.S-2-1000 | 1000 кг | 200 г | средний (III) | внешняя | 1000×1000 мм | 86400 | ~ 20% | 69100
| 4D-LA.S-2-1500 | 1500 кг | 500 г | средний (III) | внешняя | 1000×1000 мм | 86400 | ~ 20% | 69100
| 4D-LA.S-4-1000 | 1000 кг | 200 г | средний (III) | внешняя | 1500×1200 мм | 118420 | ~ 20% | 94700
| 4D-LA.S-4-2000 | 2000 кг | 500 г | средний (III) | внешняя | 1500×1200 мм | 118420 | ~ 20% | 94700
Терминалы:
| Терминал А / наличие RS-232 | [5 empty] | 4400 | ~ 20% | 3500
| Терминал А (RUEW) / наличие RS-232, USB, Ethernet и Wi-Fi | [5 empty] | 6840 | ~ 20% | 5500
| Терминал АВ / влагозащищенный из нержавеющей стали | [5 empty] | 9450 | ~ 20% | 7500
| Терминал АВ (RUEW) / влагозащищенный из нержавеющей стали / наличие RS-232, USB, Ethernet и Wi-Fi | [5 empty] | 12550 | ~ 20% | 10000
| RA - терминал - регистратор; базовая модель | [5 empty] | 7960 | ~ 20% | 6300
| RC - терминал - регистратор с печатью чеков | [5 empty] | 11990 | ~ 20% | 9600
| RP - терминал - регистратор с печатью этикеток и чеков | [5 empty] | 16030 | ~ 20% | 12800
| R2P - терминал - регистратор с печатью этикеток и чеков / 2 индикатора | [5 empty] | 17270 | ~ 20% | 13800
| RL - терминал-регистратор с печатью этикеток | [5 empty] | 24090 | ~ 20% | 19300
| R2L - терминал-регистратор с печатью этикеток / 2 индикатора | [5 empty] | 25190 | ~ 20% | 20100
Опции:
| ST4D - стойка для терминала | [5 empty] | 2760 | 0% | 2760
| DI4D.W (промышленный индикатор) для подключения к терминалам A/4D, AB/4D, A.W/4D, AB.W/4D, а также к терминалам RA, RC, RP, R2P | [5 empty] | 12760 | 0% | 12760
Паллетные весы 4D-U
| Модель | Наибольший предел взвешивания (НПВ) | Цена деления (d) | Класс точности | Калибровка | Размер платформы | Розничная цена, руб. | Дилерская скидка | Дилерская цена, руб.
| 4D-U-1-1000 | 1000 кг | 200 г | средний (III) | внешняя | 1200×840 мм | 32830 | ~ 20% | 26200
| 4D-U-1-2000 | 2000 кг | 500 г | средний (III) | внешняя | 1200×840 мм | 32830 | ~ 20% | 26200
Терминалы:
| Терминал А / наличие RS-232 | [5 empty] | 4400 | ~ 20% | 3500
| Терминал А (RUEW) / наличие RS-232, USB, Ethernet и Wi-Fi | [5 empty] | 6840 | ~ 20% | 5500
| Терминал АВ / влагозащищенный из нержавеющей стали | [5 empty] | 9450 | ~ 20% | 7500
| Терминал АВ (RUEW) / влагозащищенный из нержавеющей стали / наличие RS-232, USB, Ethernet и Wi-Fi | [5 empty] | 12550 | ~ 20% | 10000
| RA - терминал - регистратор; базовая модель | [5 empty] | 7960 | ~ 20% | 6300
| RC - терминал - регистратор с печатью чеков | [5 empty] | 11990 | ~ 20% | 9600
| RP - терминал - регистратор с печатью этикеток и чеков | [5 empty] | 16030 | ~ 20% | 12800
| R2P - терминал - регистратор с печатью этикеток и чеков / 2 индикатора | [5 empty] | 17270 | ~ 20% | 13800
| RL - терминал-регистратор с печатью этикеток | [5 empty] | 24090 | ~ 20% | 19300
| R2L - терминал-регистратор с печатью этикеток / 2 индикатора | [5 empty] | 25190 | ~ 20% | 20100
Опции:
| ST4D - стойка для терминала | [5 empty] | 2760 | 0% | 2760
| DI4D.W (промышленный индикатор) для подключения к терминалам A/4D, AB/4D, A.W/4D, AB.W/4D, а также к терминалам RA, RC, RP, R2P | [5 empty] | 12760 | 0% | 12760
Стержневые весы 4D-B-23
| Модель | Наибольший предел взвешивания (НПВ) | Цена деления (d) | Класс точности | Калибровка | Размер платформы | Розничная цена, руб. | Дилерская скидка | Дилерская цена, руб.
| 4D-B-23-1000 | 1000 кг | 200 г | средний (III) | внешняя | 1200×100 мм | 34280 | ~ 20% | 27400
| 4D-B-23-2000 | 2000 кг | 500 г | средний (III) | внешняя | 1200×100 мм | 34280 | ~ 20% | 27400
Терминалы:
| Терминал А / наличие RS-232 | [5 empty] | 4400 | ~ 20% | 3500
| Терминал А (RUEW) / наличие RS-232, USB, Ethernet и Wi-Fi | [5 empty] | 6840 | ~ 20% | 5500
| Терминал АВ / влагозащищенный из нержавеющей стали | [5 empty] | 9450 | ~ 20% | 7500
| Терминал АВ (RUEW) / влагозащищенный из нержавеющей стали / наличие RS-232, USB, Ethernet и Wi-Fi | [5 empty] | 12550 | ~ 20% | 10000
| RA - терминал - регистратор; базовая модель | [5 empty] | 7960 | ~ 20% | 6300
| RC - терминал - регистратор с печатью чеков | [5 empty] | 11990 | ~ 20% | 9600
| RP - терминал - регистратор с печатью этикеток и чеков | [5 empty] | 16030 | ~ 20% | 12800
| R2P - терминал - регистратор с печатью этикеток и чеков / 2 индикатора | [5 empty] | 17270 | ~ 20% | 13800
| RL - терминал-регистратор с печатью этикеток | [5 empty] | 24090 | ~ 20% | 19300
| R2L - терминал-регистратор с печатью этикеток / 2 индикатора | [5 empty] | 25190 | ~ 20% | 20100
Опции:
| ST4D - стойка для терминала | [5 empty] | 2760 | 0% | 2760
| DI4D.W (промышленный индикатор) для подключения к терминалам A/4D, AB/4D, A.W/4D, AB.W/4D, а также к терминалам RA, RC, RP, R2P | [5 empty] | 12760 | 0% | 12760

## МАС-центр
Фасовочные весы MSC (ГОСТ OIML R76-1-2011)
| Модель | Наибольший предел взвешивания (НПВ) | Цена деления (d) | Класс точности | Калибровка | Размер платформы | Розничная цена, руб. | Дилерская скидка | Дилерская цена, руб.
| MSC-5 | 5 кг | 1 г | средний (III) | внешняя | 250×215 мм | 4770 | 15% | 4060
| MSC-10 | 10 кг | 2 г | средний (III) | внешняя | 250×215 мм | 4770 | 15% | 4060
| MSC-25 | 25 кг | 5 г | средний (III) | внешняя | 250×215 мм | 4770 | 15% | 4060
Фасовочные весы MSC-D со вторым дисплеем на обратной стороне (ГОСТ OIML R76-1-2011)
| Модель | Наибольший предел взвешивания (НПВ) | Цена деления (d) | Класс точности | Калибровка | Размер платформы | Розничная цена, руб. | Дилерская скидка | Дилерская цена, руб.
| MSC-5D | 5 кг | 1 г | средний (III) | внешняя | 250×215 мм | 5520 | 15% | 4700
| MSC-10D | 10 кг | 2 г | средний (III) | внешняя | 250×215 мм | 5520 | 15% | 4700
| MSC-25D | 25 кг | 5 г | средний (III) | внешняя | 250×215 мм | 5520 | 15% | 4700
Фасовочные весы MS (ГОСТ OIML R76-1-2011)
| Модель | Наибольший предел взвешивания (НПВ) | Цена деления (d) | Класс точности | Калибровка | Размер платформы | Розничная цена, руб. | Дилерская скидка | Дилерская цена, руб.
| MS-5 | 5 кг | 1 г | средний (III) | внешняя | 310×220 мм | 6300 | 20% | 5040
| MS-10 | 10 кг | 2 г | средний (III) | внешняя | 310×220 мм | 6300 | 20% | 5040
| MS-25 | 25 кг | 5 г | средний (III) | внешняя | 310×220 мм | 6300 | 20% | 5040
Фасовочные влагозащищенные весы MSWE (класс защиты IP-67) (ГОСТ OIML R76-1-2011)
| Модель | Наибольший предел взвешивания (НПВ) | Цена деления (d) | Класс точности | Калибровка | Размер платформы | Розничная цена, руб. | Дилерская скидка | Дилерская цена, руб.
| MSWE-3 | 3 кг | 1 г | средний (III) | внешняя | 210×175 мм | 9660 | 20% | 7730
| MSWE-6 | 6 кг | 2 г | средний (III) | внешняя | 210×175 мм | 9660 | 20% | 7730
| MSWE-15 | 15 кг | 5 г | средний (III) | внешняя | 210×175 мм | 9660 | 20% | 7730
| MSWE-30 | 30 кг | 10 г | средний (III) | внешняя | 210×175 мм | 9660 | 20% | 7730
Фасовочные влагозащищенные весы MSWE-D со вторым дисплеем на обратной стороне (класс защиты IP-67) (ГОСТ OIML R76-1-2011)
| Модель | Наибольший предел взвешивания (НПВ) | Цена деления (d) | Класс точности | Калибровка | Размер платформы | Розничная цена, руб. | Дилерская скидка | Дилерская цена, руб.
| MSWE-3D | 3 кг | 1 г | средний (III) | внешняя | 210×175 мм | 10440 | 20% | 8360
| MSWE-6D | 6 кг | 2 г | средний (III) | внешняя | 210×175 мм | 10440 | 20% | 8360
| MSWE-15D | 15 кг | 5 г | средний (III) | внешняя | 210×175 мм | 10440 | 20% | 8360
| MSWE-30D | 30 кг | 10 г | средний (III) | внешняя | 210×175 мм | 10440 | 20% | 8360
Фасовочные влагозащищенные весы MSW (класс защиты IP-67) (ГОСТ OIML R76-1-2011)
| Модель | Наибольший предел взвешивания (НПВ) | Цена деления (d) | Класс точности | Калибровка | Размер платформы | Розничная цена, руб. | Дилерская скидка | Дилерская цена, руб.
| MSW-3 | 3 кг | 1 г | средний (III) | внешняя | 260×200 мм | 10650 | 20% | 8520
| MSW-6 | 6 кг | 2 г | средний (III) | внешняя | 260×200 мм | 10650 | 20% | 8520
| MSW-15 | 15 кг | 5 г | средний (III) | внешняя | 260×200 мм | 10650 | 20% | 8520
| MSW-30 | 30 кг | 10 г | средний (III) | внешняя | 260×200 мм | 10650 | 20% | 8520
Счетные весы MС2 (ГОСТ OIML R76-1-2011)
| Модель | Наибольший предел взвешивания (НПВ) | Цена деления (d) | Класс точности | Калибровка | Размер платформы | Розничная цена, руб. | Дилерская скидка | Дилерская цена, руб.
| MC2-5 | 5 кг | 1/2 г | средний (III) | внешняя | 310×220 мм | 7320 | 20% | 5860
| MC2-10 | 10 кг | 2/5 г | средний (III) | внешняя | 310×220 мм | 7320 | 20% | 5860
| MC2-25 | 25 кг | 5/10 г | средний (III) | внешняя | 310×220 мм | 7320 | 20% | 5860
Торговые весы MR1 без стойки (ГОСТ OIML R76-1-2011)
| Модель | Наибольший предел взвешивания (НПВ) | Цена деления (d) | Класс точности | Калибровка | Размер платформы | Розничная цена, руб. | Дилерская скидка | Дилерская цена, руб.
| MR1-6 | 6 кг | 1/2 г | средний (III) | внешняя | 310×220 мм | 6480 | 20% | 5190
| MR1-15 | 15 кг | 2/5 г | средний (III) | внешняя | 310×220 мм | 6480 | 20% | 5190
| MR1-30 | 30 кг | 5/10 г | средний (III) | внешняя | 310×220 мм | 6480 | 20% | 5190
Торговые весы MR1-P со стойкой (ГОСТ OIML R76-1-2011)
| Модель | Наибольший предел взвешивания (НПВ) | Цена деления (d) | Класс точности | Калибровка | Размер платформы | Розничная цена, руб. | Дилерская скидка | Дилерская цена, руб.
| MR1-6P | 6 кг | 1/2 г | средний (III) | внешняя | 310×220 мм | 7020 | 20% | 5620
| MR1-15P | 15 кг | 2/5 г | средний (III) | внешняя | 310×220 мм | 7020 | 20% | 5620
| MR1-30P | 30 кг | 5/10 г | средний (III) | внешняя | 310×220 мм | 7020 | 20% | 5620
Товарные весы PM1E (светодиодный индикатор) (ГОСТ OIML R76-1-2011)
| Модель | Наибольший предел взвешивания (НПВ) | Цена деления (d) | Класс точности | Калибровка | Размер платформы | Розничная цена, руб. | Дилерская скидка | Дилерская цена, руб.
| PM1E-100 4050 | 50/100 кг | 10/20 г | средний (III) | внешняя | 400×500 мм | 9300 | 20% | 7440
| PM1E-100 4560 | 50/100 кг | 10/20 г | средний (III) | внешняя | 450×600 мм | 12300 | 20% | 9840
| PM1E-150 4050 | 60/150 кг | 20/50 г | средний (III) | внешняя | 400×500 мм | 9300 | 20% | 7440
| PM1E-150 4560 | 60/150 кг | 20/50 г | средний (III) | внешняя | 450×600 мм | 12300 | 20% | 9840
| PM1E-150 5060 | 60/150 кг | 20/50 г | средний (III) | внешняя | 500×600 мм | 15600 | 20% | 12480
| PM1E-300 4560 | 150/300 кг | 50/100 г | средний (III) | внешняя | 450×600 мм | 12300 | 20% | 9840
| PM1E-300 5060 | 150/300 кг | 50/100 г | средний (III) | внешняя | 500×600 мм | 15600 | 20% | 12480
| PM1E-300 6080 | 150/300 кг | 50/100 г | средний (III) | внешняя | 600×800 мм | 17100 | 20% | 13680
| PM1E-500 6080 | 300/500 кг | 100/200 г | средний (III) | внешняя | 600×800 мм | 17100 | 20% | 13680
Опции и аксессуары:
Интерфейс RS-232 | [6 empty] | по запросу | - | по запросу
Товарные весы PM1B (жидкокристаллический индикатор) (ГОСТ OIML R76-1-2011)
| Модель | Наибольший предел взвешивания (НПВ) | Цена деления (d) | Класс точности | Калибровка | Размер платформы | Розничная цена, руб. | Дилерская скидка | Дилерская цена, руб.
| PM1B-100 4050 | 50/100 кг | 10/20 г | средний (III) | внешняя | 400×500 мм | 10800 | 20% | 8640
| PM1B-100 4560 | 50/100 кг | 10/20 г | средний (III) | внешняя | 450×600 мм | 13200 | 20% | 10560
| PM1B-150 4050 | 60/150 кг | 20/50 г | средний (III) | внешняя | 400×500 мм | 10800 | 20% | 8640
| PM1B-150 4560 | 60/150 кг | 20/50 г | средний (III) | внешняя | 450×600 мм | 13200 | 20% | 10560
| PM1B-150 5060 | 60/150 кг | 20/50 г | средний (III) | внешняя | 500×600 мм | 17400 | 20% | 13920
| PM1B-300 4560 | 150/300 кг | 50/100 г | средний (III) | внешняя | 450×600 мм | 13200 | 20% | 10560
| PM1B-300 5060 | 150/300 кг | 50/100 г | средний (III) | внешняя | 500×600 мм | 17400 | 20% | 13920
| PM1B-300 6080 | 150/300 кг | 50/100 г | средний (III) | внешняя | 600×800 мм | 18960 | 20% | 15170
| PM1B-500 6080 | 300/500 кг | 100/200 г | средний (III) | внешняя | 600×800 мм | 18960 | 20% | 15170
Опции и аксессуары:
Интерфейс RS-232 | [6 empty] | по запросу | - | по запросу
Товарные весы PM1H (жидкокристаллический индикатор). Пыле-влагозащищенные весы. Класс защиты IP-65. (ГОСТ OIML R76-1-2011)
| Модель | Наибольший предел взвешивания (НПВ) | Цена деления (d) | Класс точности | Калибровка | Размер платформы | Розничная цена, руб. | Дилерская скидка | Дилерская цена, руб.
| PM1H-100 4050 | 50/100 кг | 10/20 г | средний (III) | внешняя | 400×500 мм | 17280 | 20% | 13830
| PM1H-150 4050 | 60/150 кг | 20/50 г | средний (III) | внешняя | 400×500 мм | 17280 | 20% | 13830
| PM1H-150 4560 | 60/150 кг | 20/50 г | средний (III) | внешняя | 450×600 мм | 19500 | 20% | 15600
| PM1H-300 5060 | 150/300 кг | 50/100 г | средний (III) | внешняя | 500×600 мм | 23700 | 20% | 18960
| PM1H-300 6080 | 150/300 кг | 50/100 г | средний (III) | внешняя | 600×800 мм | 25560 | 20% | 20450
| PM1H-500 6080 | 300/500 кг | 100/200 г | средний (III) | внешняя | 600×800 мм | 25560 | 20% | 20450
Опции и аксессуары:
Интерфейс RS-232 | [6 empty] | по запросу | - | по запросу

## Сартогосм
Аналитические весы СЕ (ГОСТ Р 53228-2008)
| Модель | Наибольший предел взвешивания (НПВ) | Цена деления (d) | Класс точности | Калибровка | Размер платформы | Розничная цена, руб. | Дилерская скидка | Дилерская цена, руб.
| СЕ 124-С | 120 г | 0.0001 г | специальный (I) | внутренняя | Ø 90 мм | 102950 | 15% | 87510
| СЕ 224-С | 220 г | 0.0001 г | специальный (I) | внутренняя | Ø 90 мм | 107240 | 15% | 91160
Лабораторные весы СЕ (ГОСТ Р 53228-2008)
| Модель | Наибольший предел взвешивания (НПВ) | Цена деления (d) | Класс точности | Калибровка | Размер платформы | Розничная цена, руб. | Дилерская скидка | Дилерская цена, руб.
| СЕ 153-С | 150 г | 0.001 г | высокий (II) | внутренняя | Ø 115 мм | 83320 | 15% | 70830
| СЕ 323-С | 320 г | 0.001 г | высокий (II) | внутренняя | Ø 115 мм | 85090 | 15% | 72330
| СЕ 423-С | 420 г | 0.001 г | высокий (II) | внутренняя | Ø 115 мм | 86860 | 15% | 73840
| СЕ 623-С | 620 г | 0.001 г | высокий (II) | внутренняя | Ø 115 мм | 88630 | 15% | 75340
| СЕ 612-С | 610 г | 0.01 г | высокий (II) | внутренняя | Ø 115 мм | 60380 | 15% | 51330
| СЕ 812-С | 810 г | 0.01 г | высокий (II) | внутренняя | Ø 115 мм | 62250 | 15% | 52920
| СЕ 1502-С | 1500 г | 0.01 г | высокий (II) | внутренняя | 180×180 мм | 83170 | 15% | 70700
| СЕ 2202-С | 2200 г | 0.01 г | высокий (II) | внутренняя | 180×180 мм | 84860 | 15% | 72140
| СЕ 4202-С | 4200 г | 0.01 г | высокий (II) | внутренняя | 180×180 мм | 86630 | 15% | 73640
| СЕ 6202-С | 6200 г | 0.01 г | высокий (II) | внутренняя | 180×180 мм | 88400 | 15% | 75140
| СЕ 6101-С | 6100 г | 0.1 г | высокий (II) | внутренняя | 180×180 мм | 81280 | 15% | 69090
| СЕ 8101-С | 8100 г | 0.1 г | высокий (II) | внутренняя | 180×180 мм | 83790 | 15% | 71230

## Веста
Лабораторные весы ВМ (Сертифицированы по ТУ 4274-003-58887924-2007)
| Модель | Наибольший предел взвешивания (НПВ) | Цена деления (d) | Класс точности | Калибровка | Размер платформы | Розничная цена, руб. | Дилерская скидка | Дилерская цена, руб.
| ВМ-153 | 150 г | 0.001 г | не присвоен | внешняя | Ø 116 мм | 25200 | 20% | 20160
| ВМ-213 | 210 г | 0.001 г | не присвоен | внешняя | Ø 116 мм | 26400 | 20% | 21120
| ВМ-313 | 310 г | 0.001 г | не присвоен | внешняя | Ø 116 мм | 27600 | 20% | 22080
| ВМ-510Д | 210 г / 510 г | 0.001 г / 0.01 г | не присвоен | внешняя | Ø 116 мм | 28800 | 20% | 23040
| ВМ-512 | 510 г | 0.01 г | не присвоен | внешняя | Ø 116 мм | 21600 | 20% | 17280
| ВМ-1502 | 1500 г | 0.01 г | не присвоен | внешняя | 145×125 мм | 26400 | 20% | 21120
| ВМ-2202 | 2200 г | 0.01 г | не присвоен | внешняя | 145×125 мм | 26400 | 20% | 21120
| ВМ-5101 | 5100 г | 0.1 г | не присвоен | внешняя | 145×125 мм | 22800 | 20% | 18240
| ВМ-6101 | 6100 г | 0.1 г | не присвоен | внешняя | 335×240 мм | 54000 | 20% | 43200
| ВМ-12001 | 12 кг | 0.1 г | не присвоен | внешняя | 335×240 мм | 57600 | 20% | 46080
| ВМ-24001 | 24 кг | 0.1 г | не присвоен | внешняя | 335×240 мм | 66000 | 20% | 52800
| ВМ-24001 для поверки | 24 кг | 0.1 г | не присвоен | внешняя | 335×240 мм | 70800 | 20% | 56640
| ВМ-153М | 150 г | 0.001 г | не присвоен | внутренняя | Ø 116 мм | 33600 | 20% | 26880
| ВМ-213М | 210 г | 0.001 г | не присвоен | внутренняя | Ø 116 мм | 34800 | 20% | 27840
| ВМ-313М | 310 г | 0.001 г | не присвоен | внутренняя | Ø 116 мм | 37200 | 20% | 29760
| ВМ-510ДМ | 210 г / 510 г | 0.001 г / 0.01 г | не присвоен | внутренняя | Ø 116 мм | 37200 | 20% | 29760
| ВМ-512М | 510 г | 0.01 г | не присвоен | внутренняя | Ø 116 мм | 28800 | 20% | 23040
Лабораторные весы ВМ-II (ГОСТ OIML R76-1-2011), регистрационный номер № 52773-13
| Модель | Наибольший предел взвешивания (НПВ) | Цена деления (d) | Класс точности | Калибровка | Размер платформы | Розничная цена, руб. | Дилерская скидка | Дилерская цена, руб.
| ВМ-153М-II | 150 г | 0.001 г | высокий (II) | внутренняя | Ø 116 мм | 33600 | 20% | 26880
| ВМ-213М-II | 210 г | 0.001 г | высокий (II) | внутренняя | Ø 116 мм | 34800 | 20% | 27840
| ВМ-313М-II | 310 г | 0.001 г | высокий (II) | внутренняя | Ø 116 мм | 37200 | 20% | 29760
| ВМ-510ДМ-II | 210 г / 510 г | 0.001 г / 0.01 г | высокий (II) | внутренняя | Ø 116 мм | 37200 | 20% | 29760
| ВМ-512М-II | 510 г | 0.01 г | высокий (II) | внутренняя | Ø 116 мм | 28800 | 20% | 23040
| ВМ-1502М-II | 1500 г | 0.01 г | высокий (II) | внутренняя | 145×125 мм | 38400 | 20% | 30720
| ВМ-2202М-II | 2200 г | 0.01 г | высокий (II) | внутренняя | 145×125 мм | 39600 | 20% | 31680
| ВМ-5101М-II | 5100 г | 0.1 г | высокий (II) | внутренняя | 145×125 мм | 39600 | 20% | 31680
| ВМ-6101М-II | 6100 г | 0.1 г | высокий (II) | внутренняя | 335×240 мм | 75000 | 20% | 60000
| ВМ-12001М-II | 12 кг | 0.1 г | высокий (II) | внутренняя | 335×240 мм | 76800 | 20% | 61440
| ВМ-24001М-II | 24 кг | 0.1 г | высокий (II) | внутренняя | 335×240 мм | 84000 | 20% | 67200
Аналитические весы АВ ("А" - витрина белого цвета, "С" - исполнение с повышенной защитой от коррозии, "М" - автоматическая калибровка встроенной гирей при изменении температуры и по времени) (ГОСТ OIML R76-1-2011), регистрационный номер № 54970-13
| Модель | Наибольший предел взвешивания (НПВ) | Цена деления (d) | Класс точности | Калибровка | Размер платформы | Розничная цена, руб. | Дилерская скидка | Дилерская цена, руб.
| АВ60М-01А | 60 г | 0.0001 г | специальный (I) | внутренняя | Ø 85 мм | 98400 | 10% | 88560
| АВ60М-01 | 60 г | 0.0001 г | специальный (I) | внутренняя | Ø 85 мм | 110400 | 10% | 99360
| АВ60М-01С | 60 г | 0.0001 г | специальный (I) | внутренняя | Ø 85 мм | 114000 | 10% | 102600
| АВ120М-01А | 120 г | 0.0001 г | специальный (I) | внутренняя | Ø 85 мм | 105600 | 10% | 95040
| АВ120М-01 | 120 г | 0.0001 г | специальный (I) | внутренняя | Ø 85 мм | 111600 | 10% | 100440
| АВ120М-01С | 120 г | 0.0001 г | специальный (I) | внутренняя | Ø 85 мм | 118800 | 10% | 106920
| АВ210М-01А | 210 г | 0.0001 г | специальный (I) | внутренняя | Ø 85 мм | 110400 | 10% | 99360
| АВ210М-01 | 210 г | 0.0001 г | специальный (I) | внутренняя | Ø 85 мм | 112100 | 10% | 100890
| АВ210М-01С | 210 г | 0.0001 г | специальный (I) | внутренняя | Ø 85 мм | 123600 | 10% | 111240
| АВ310М-01А | 310 г | 0.0001 г | специальный (I) | внутренняя | Ø 85 мм | 123600 | 10% | 111240
| АВ310М-01 | 310 г | 0.0001 г | специальный (I) | внутренняя | Ø 85 мм | 129600 | 10% | 116640
| АВ310М-01С | 310 г | 0.0001 г | специальный (I) | внутренняя | Ø 85 мм | 141600 | 10% | 127440
Лабораторные весы АВ ("А" - витрина белого цвета, "С" - исполнение с повышенной защитой от коррозии, "М" - автоматическая калибровка встроенной гирей при изменении температуры и по времени) (ГОСТ OIML R76-1-2011), регистрационный номер № 54970-13
| Модель | Наибольший предел взвешивания (НПВ) | Цена деления (d) | Класс точности | Калибровка | Размер платформы | Розничная цена, руб. | Дилерская скидка | Дилерская цена, руб.
| АВ600М-1 | 600 г | 0.001 г | специальный (I) | внутренняя | Ø 140 мм | 123600 | 10% | 111240
| АВ600М-1С | 600 г | 0.001 г | специальный (I) | внутренняя | Ø 140 мм | 130800 | 10% | 117720
| АВ1200М-1 | 1200 г | 0.001 г | специальный (I) | внутренняя | Ø 140 мм | 129600 | 10% | 116640
| АВ1200М-1С | 1200 г | 0.001 г | специальный (I) | внутренняя | Ø 140 мм | 141600 | 10% | 127440

## Скейл
Напольные весы СКЕ
| Модель | Наибольший предел взвешивания (НПВ) | Цена деления (d) | Класс точности | Калибровка | Размер платформы | Розничная цена, руб. | Дилерская скидка | Дилерская цена, руб.
| СКЕ 60-4050 | 60 кг | 20 г | средний (III) | внешняя | 400×500 мм | 10770 | 10% | 9700
| СКЕ 150-4050 | 150 кг | 50 г | средний (III) | внешняя | 400×500 мм | 10770 | 10% | 9700
| СКЕ 150-4560 | 150 кг | 50 г | средний (III) | внешняя | 450×600 мм | 13110 | 10% | 11800
| СКЕ 300-4560 | 300 кг | 100 г | средний (III) | внешняя | 450×600 мм | 13110 | 10% | 11800
| СКЕ 300-6080 | 300 кг | 100 г | средний (III) | внешняя | 600×800 мм | 17800 | 10% | 16020
| СКЕ 500-6080 | 500 кг | 200 г | средний (III) | внешняя | 600×800 мм | 17800 | 10% | 16020
Напольные весы СКЕ-Н (полностью из нерж. стали)
| Модель | Наибольший предел взвешивания (НПВ) | Цена деления (d) | Класс точности | Калибровка | Размер платформы | Розничная цена, руб. | Дилерская скидка | Дилерская цена, руб.
| СКЕ-Н 60-4050 | 60 кг | 20 г | средний (III) | внешняя | 400×500 мм | 39060 | 20% | 31250
| СКЕ-Н 150-4050 | 150 кг | 50 г | средний (III) | внешняя | 400×500 мм | 39060 | 20% | 31250
| СКЕ-Н 150-4560 | 150 кг | 50 г | средний (III) | внешняя | 450×600 мм | 56340 | 20% | 45080
| СКЕ-Н 300-4560 | 300 кг | 100 г | средний (III) | внешняя | 450×600 мм | 56340 | 20% | 45080
| СКЕ-Н 300-6080 | 300 кг | 100 г | средний (III) | внешняя | 600×800 мм | 78660 | 20% | 62930
| СКЕ-Н 500-6080 | 500 кг | 200 г | средний (III) | внешняя | 600×800 мм | 78660 | 20% | 62930